## dotlux_artikelliste
Artikelliste 2024
Schweiz
gültig ab: 01.04.2024
Mit Erscheinen dieser Artikelliste verlieren alle vorherigen ihre Gültigkeit.
Irrtümer vorbehalten
DOTLUX GmbH
Richard-Stücklen-Straße 7
91781 Weißenburg
Telefon: +49 9141 4051-000
Fax: +49 9141 995854
E-Mail: info@dotlux.de
USt.ID.nr. gemäß § 27 Umsatzsteuergesetz: DE269705687
Wirtschafts-ID.nr. gemäß § 139c Abgabenordnung: 203/124/70056
WEEE-Reg.-Nr. DE 53492767
Registergericht: Ansbach Registernummer: HRB 4889
Geschäftsführer: Thorsten Müller, Peter Berschneider
Kontakt
Sie erreichen unseren Kundendienst für Fragen, werktags von 08:00 Uhr bis 16:00 Uhr unter der Telefonnummer +49 9141 4051-000 sowie per E-Mail unter info@dotlux.de.
Artikelnummer | Artikelname | Neuheit | aktuell gültiger Netto- Listenpreis in EUR / Stk. | aktuell gültiger Netto-Listenpreis in CHF / Stk. | GTIN | TARIC-Code | E-No. | Hinweis zu Preisänderung
1617 | DOTLUX LED-Röhre LUMENPLUS 60cm 11W 5500K klarglas drehbare Endkappe |  | 25.99 | 33.25 | 4260210322156 | 85395200000 | keine Freigabe
1706 | DOTLUX Verlängerungskabel, 1m, Hohllochstecker 5,5mm, 2-polig für einfarbige LED-Streifen |  | 4.19 | 5.35 | 4260210321784 | 85444290900 | 941007669
1710 | DOTLUX Flachbandkabel, 4-polig, 4 x 0,34 mm², 10 mm breit, Meterware |  | 1.09 | 1.4 | 4260210321821 | 85442000900 | 941007659
1930 | DOTLUX Adapter von E40 Sockel auf E27 Fassung |  | 6.99 | 8.95 | 4260210329384 | 85366190900 | 941919049
1988 | DOTLUX Deckenmontage-Set "Kette" für LINEA (Haken, Mutter, Halterung) |  | 9.99 | 12.8 | 4260210323870 | 94059900900 | 941902929
1989 | DOTLUX Deckenmontage-Set "Seil" für LINEA (Seil, Mutter, Halterung) |  | 15.99 | 20.45 | 4260210323887 | 94059900900 | 941902939
2037 | DOTLUX Einbaurahmen für LED-Panel 620x620 mm für Trockenbaudecke, pulverbeschichtet, weiß mit Clips |  | 39.9 | 51.05 | 4260210323962 | 94059900900 | 941900959
2047 | DOTLUX Einbaurahmen für LED-Panel 1195x295mm für Trockenbaudecke, pulverbeschichtet, weiß mit Clips |  | 49.9 | 63.85 | 4260210323986 | 94059900900 | 941900949
2272 | Starterersatz für LED Röhren |  | 2.19 | 2.8 | 4255678600274 | 85365080900 | 941007529
2419 | DOTLUX LED-Pendelleuchte SLIM 30+3W 3000K |  | 105 | 134.4 | 4260210325836 | 94051190900 | 941305619
2440 | DOTLUX LED-Deckeneinbaustrahler TURN 24W 3000K |  | 81.9 | 104.85 | 4260210325751 | 94051190900 | 941500909
2727 | DOTLUX Schraubverbinder IP67 AC 169 SK/ 3 SL D29 3-polig |  | 10.99 | 14.05 | 4260210329773 | 85369010000 | 941904269
2775 | DOTLUX LED-Downlight CIRCLEmini 2700K 3W - Sehr geringe Einbautiefe - |  | 10.49 | 13.45 | 4260210326321 | 94051140900 | 941500899
2785 | DOTLUX LED-Downlight CIRCLEcomfort 2700K 6,5W |  | 11.99 | 15.35 | 4260210329315 | 94051190900 | 941500819
2787 | DOTLUX LED-Downlight CIRCLEcomfort 2700K 6,5W |  | 11.99 | 15.35 | 4260523591690 | 94051190900 | 941500829
2820 | DOTLUX Endkappe LINEAclick |  | 6.99 | 8.95 | 4260523592642 | 94059900900 | 941901019
2844 | DOTLUX LED-Modul ADQplus 24V 24Stück/Lichtvorhang IP65 115W pro Lichtvorhang 6000K |  | 289 | 369.9 | 4260210326871 | 85395100000 | 941600099
2995 | DOTLUX Treiber nicht dimmbar 3W Passend nur für Art.Nr.: 2775 |  | 7.49 | 9.6 | 4260210328585 | 85044083900 | 941934009
3155 | Netzteil für LED Streifen, dimmbar, 24Volt 60Watt (Dimmung über sep. Eingang: 0-10Volt,PWM oder Wiederstand/Potentiometer) |  | 77.9 | 99.7 | 4260523598866 | 85044083900 | 919391859
3156 | Netzteil für LED Streifen, dimmbar, 24Volt 90Watt (Dimmung über sep. Eingang: 0-10Volt,PWM oder Widerstand/Potentiometer) |  | 87.9 | 112.5 | 4260523598873 | 85044083900 | 919391939
3173 | LED-Netzteil CV 24V 120W 5A dimmbar 1-10V/PWM IP67 |  | 105 | 134.4 | 4260523598880 | 85044083900 | 941901749
3178 | DOTLUX Erweitertes Piktogrammset links und rechts (2 Stück) für LED-Notleuchte EXITmulti (Artikel 3177-060120) |  | 8.99 | 11.5 | 4260523592307 | 39199080990 | 927898089
3179 | DOTLUX Ersatzakku für LED-Notleuchte EXITmulti (Art. 3177) NI-CD 3,6V 800mAh |  | 19.99 | 25.6 | 4260523592697 | 85076000900 | ist beantragt
3191 | DOTLUX Erdspieß für Baustrahler 10&20W 165mm hoch |  | 8.99 | 11.5 | 4260523590389 | 94059900900 | 941902979
3192 | DOTLUX Erdspieß für Baustrahler ab 30W 265mm hoch |  | 14.99 | 19.2 | 4260523590396 | 94059900900 | 941902989
3193 | DOTLUX Ausleger Wandhalterung für Baustrahler 50cm lang schwarz |  | 35.9 | 45.95 | 4260523590402 | 94059900900 | 941902819
3294 | DOTLUX Montageset inkl. 2m Kette für LINEAselect |  | 9.99 | 12.8 | 4260523591133 | 94059900900 | 941901249
3295 | DOTLUX Montageset inkl. 2m Seil und Deckenseilhalter LINEAselect |  | 13.99 | 17.9 | 4260523592710 | 94059900900 | 941901259
3296 | DOTLUX Montageklammer LINEAselect |  | 5.99 | 7.65 | 4260523591140 | 94059900900 | 941901239
3299 | DOTLUX Kabelverschraubung LINEAselect |  | 1.99 | 2.55 | 4260523591164 | 94059200900 | 941903019
3306 | DOTLUX Mastaufnahmeadapter BELUGAmini, midi und maxi 60mm |  | 41.9 | 53.65 | 4260210328462 | 94059900900 | 941902679
3401 | DOTLUX Abhängeset für Aufbauleuchte GRIDlong & PANELbig (Artikel 3394-040090, 3395-040090 & 3402-040120) 2Meter lang |  | 34.9 | 44.65 | 4260210327496 | 94059900900 | 941902799
3422 | DOTLUX LED-Leuchte MULTIsun 8W 2000-2800K Sunset dimming (ohne Zierblende) |  | 54.9 | 70.25 | 4260523592314 | 94051190900 | 941002069
3424 | DOTLUX Zierring für MULTI und MULTIsun rund weiss matt |  | 5.99 | 7.65 | 4260523592987 | 94059900900 | 941902159
3425 | DOTLUX Zierring für MULTI und MULTIsun rund nickel satiniert |  | 5.99 | 7.65 | 4260523594868 | 94059900900 | 941902139
3426 | DOTLUX Zierring für MULTI und MULTIsun rund chrom |  | 5.99 | 7.65 | 4260523597487 | 94059900900 | 941902109
3427 | DOTLUX Zierring für MULTI und MULTIsun rund anthrazit |  | 5.99 | 7.65 | 4260523597470 | 94059900900 | 941902099
3428 | DOTLUX Zierring für MULTI und MULTIsun rund Messing antik |  | 5.99 | 7.65 | 4260523597494 | 94059900900 | 941902129
3429 | DOTLUX Zierring für MULTI und MULTIsun rund schwarz matt |  | 5.99 | 7.65 | 4260523597500 | 94059900900 | 941902149
3430 | DOTLUX Zierring für MULTI und MULTIsun rund aluminium gebürstet |  | 5.99 | 7.65 | 4260523592994 | 94059900900 | 941902089
3431 | DOTLUX Zierring für MULTI und MULTIsun eckig weiss matt |  | 9.99 | 12.8 | 4260523597463 | 94059900900 | 941902079
3432 | DOTLUX Zierring für MULTI und MULTIsun eckig nickel satiniert |  | 9.99 | 12.8 | 4260523597449 | 94059900900 | 941902059
3433 | DOTLUX Zierring für MULTI und MULTIsun eckig Messing antik |  | 9.99 | 12.8 | 4260523597425 | 94059900900 | 941902049
3435 | DOTLUX Zierring für MULTI und MULTIsun eckig chrom |  | 9.99 | 12.8 | 4260523597418 | 94059900900 | 941902039
3436 | DOTLUX Zierring für MULTI und MULTIsun eckig schwarz matt |  | 9.99 | 12.8 | 4260523597456 | 94059900900 | 941902069
3437 | DOTLUX Zierring für MULTI und MULTIsun eckig aluminium gebürstet |  | 9.99 | 12.8 | 4260523597395 | 94059900900 | 941902019
3454 | DOTLUX LED-Strassenleuchte BELUGAmicro 20W 4000K ohne Mastadapter |  | 349 | 446.7 | 4260210327601 | 94054239900 | 941700449
3456 | DOTLUX LED-Strassenleuchte BELUGAmicro 38W 4000K ohne Mastadapter |  | 409 | 523.5 | 4260210327595 | 94054239900 | 941700459
3460 | DOTLUX Mastadapter BELUGAmicro 48mm Ansatzmontage |  | 23.99 | 30.7 | 4260210327625 | 94059900900 | 941902629
3461 | DOTLUX Mastadapter BELUGAmicro 48mm Aufsatzmontage 90° einstellbar |  | 41.9 | 53.65 | 4260210327632 | 94059900900 | 941902639
3462 | DOTLUX Mastadapter BELUGAmicro 60mm für Ansatz- und Aufsatzmontage 0° - 90° |  | 43.9 | 56.2 | 4260210327649 | 94059900900 | 941902649
3463 | DOTLUX Mastadapter BELUGAmicro 76mm für Ansatz- und Aufsatzmontage 0° - 90° |  | 46.9 | 60.05 | 4260210327656 | 94059900900 | 941902659
3487 | DOTLUX LED Wechselmodul QUICK-FIXplus 16+4 W warmweiß 3000K (mit 4W Notlichtmodul mit separatem Anschluss) |  | 56.9 | 72.85 | 4260210320978 | 85437090990 | 941800249
3550 | DOTLUX Neodymmagnet Befestigungsset inkl. 3M Klebeband, 2 Stück zb für ENDLESS |  | 6.99 | 8.95 | 4260210320084 | 85059090000 | 941903049
3562 | DOTLUX Treiber nicht dimmbar 6,5W 12V (passend für Art.Nr.: 2784, 2785, 2786, 2787) |  | 17.49 | 22.4 | 4260210327953 | 85044083900 | 919390199
3587 | Phasenabschnittsdimmer 220-240V AC 5W-300W inkl. Abdeckung |  | 29.99 | 38.4 | 4255678603398 | 85365080900 | ist beantragt
3633 | DOTLUX Mastaufnahmeadapter BELUGAmini, midi und maxi 76mm |  | 41.9 | 53.65 | 4260210328479 | 94059900900 | 941902689
3652 | DOTLUX Blendbegrenzungsring für LED-Hallenstrahler LIGHTSHOWERevo mit werkzeugloser Montage |  | 59.9 | 76.65 | 4260210328141 | 94059900900 | 941900839
3653 | DOTLUX Staubschutzabdeckung für LED-Hallenstrahler LIGHTSHOWERevo |  | 69.9 | 89.45 | 4260210328158 | 94059900900 | 941901919
3654 | DOTLUX Montagebügel fixer Winkel für LED-Hallenstrahler LIGHTSHOWERevo |  | 29.99 | 38.4 | 4260210329322 | 94059900900 | 941901679
3655 | DOTLUX Montagebügel einstellbarer Winkel für LED-Hallenstrahler LIGHTSHOWERevo |  | 45.9 | 58.75 | 4260210329339 | 94059900900 | 941901689
3656 | DOTLUX Kabelverschraubung z.B. für EX geschützt Messing-Vernickelt für MISTRALex |  | 13.99 | 17.9 | 4260523590549 | 94059200900 | 941007139
3658 | DOTLUX Piktogramm Feuerlöscher (1Stück) für LED-Notleuchte EXITmulti (Artikel 3177) |  | 6.29 | 8.05 | 4260210322002 | 39199080990 | 927812019
3667 | Lithium-Ionen-Akku für Art.-Nr: 3026-160120 und 3666-060120 7,4 V Baustrahler Worker |  | 51.9 | 66.45 | 4260210322132 | 85076000900 | 941904219
3672 | DOTLUX Mastaufnahmeadapter BELUGAmini, midi, maxi 48mm |  | 34.9 | 44.65 | 4260210328455 | 94059900900 | 941902669
3731 | DOTLUX Steckdoseneinheit für Schuko-Stecker 3Phasen für LINEAselect und TRACK-Schienen |  | 69.9 | 89.45 | 4260523591119 | 85369001000 | 941904309
3740 | DOTLUX L-Aufsteller MULTI/MULTIsun |  | 159 | 203.5 | 4260629145544 | 73269098900 | keine Beantragung
3746 | DOTLUX Klemmverbinder Streifen zu Streifen 2-polig für LED-Streifen 10mm MONO IP20 (Set 5 St.) |  | 3.19 | 4.1 | 4260523591584 | 85369010000 | 941901399
3747 | DOTLUX Klemmverbinder Streifen zu Streifen 4-polig für LED-Streifen 10mm RGB IP20 (Set 5 St.) |  | 3.19 | 4.1 | 4260523591591 | 85369010000 | 941901419
3751 | DOTLUX Klemmverbinder Streifen zu Streifen 5-polig für LED-Streifen 12mm RGBW IP20 (Set 5 St.) |  | 3.19 | 4.1 | 4260523591638 | 85369010000 | 941901429
3761 | DOTLUX Kabel 1m 2x0.52 mm² für LED-Streifen MONO |  | 1.09 | 1.4 | 4260523591669 | 85442000900 | 941901279
3766 | DOTLUX Montagebügel für Wandmontage 90° für LIGHTSHOWERevo |  | 34.9 | 44.65 | 4260523593045 | 94059900900 | 941903039
3783 | DOTLUX Verteiler- /Verbindungsstecker 2-polig (für Art.-Nr. 3784) |  | 1.09 | 1.4 | 4260523591874 | 85369010000 | 941901979
3784 | DOTLUX Verteilerbuchse 1 Eingang 2 Ausgänge (für Art.-Nr. 3783) |  | 4.19 | 5.35 | 4260523591881 | 85369010000 | 941901989
3785 | DOTLUX Kabel 1m 4x0.52 mm² für LED-Streifen RGB |  | 2.19 | 2.8 | 4260523591898 | 85442000900 | 941901299
3786 | DOTLUX Kabel 1m 3x0.52 mm² für LED-Streifen DUAL |  | 2.19 | 2.8 | 4260523591904 | 85442000900 | 941901289
3800 | DOTLUX LINEAclick Kabelsatz für Blindeinheiten 7-polig (passend für Art. 3354 oder Original Blindeinheit) 1,5m |  | 24.99 | 32 | 4255678604326 | 85369010000 | 941900809
3805 | DOTLUX Klemmverbinder Streifen zu Kabel 4-polig für LED-Streifen 10mm RGB IP20 (Set 5 St.) |  | 3.19 | 4.1 | 4260523592079 | 85369010000 | 941901379
3809 | DOTLUX Kabel 1m 5x0.52 mm² für LED-Streifen RGBW |  | 3.19 | 4.1 | 4260210321258 | 85442000900 | 941901319
3810 | DOTLUX Kabelverbinder T- förmig 1- polig für LED-Streifen (Set 5 St.) |  | 3.19 | 4.1 | 4260523595674 | 85369010000 | 941901349
3812 | DOTLUX Kabelverbinder I- förmig 1- polig für LED-Streifen (Set 5 St.) |  | 3.19 | 4.1 | 4260210323818 | 85369010000 | 941901329
3822 | DOTLUX Netzkabel inkl. Schukostecker 1,8m grau |  | 6.99 | 8.95 | 4260712971289 | 85444290900 | wird beantragt
3863 | Montagesatz Y zum Abhängen von LED-Panelen 2er Set (nur für 1195x295mm Panels) |  | 9.99 | 12.8 | 4260523593359 | 94059900900 | 941903169
3864 | Montageklammern für LED-Panele 620mm zum Einbau in Deckenausschnitt 4er Set |  | 14.99 | 19.2 | 4260523593366 | 94059900900 | 941901719
3889 | DOTLUX Wandadapter für Dolphin |  | 38.9 | 49.8 | 4260523593663 | 94059900900 | ist beantragt
3908 | DOTLUX Piktogramm Pfeil unten (1Set) für LED-Notleuchte EXITmulti (Artikel 3177) Ersatzteil |  | 9.49 | 12.15 | 4260523593687 | 39199080990 | 941004099
3954 | PVC-Endkappe für Profil/Abdeckung DXA15/C grau |  | 1.99 | 2.55 | 4260523597135 | 39259080000 | 941901049
3958 | PVC-Endkappe für Profil/Abdeckung DXA15/E grau |  | 1.99 | 2.55 | 4260523597173 | 39259080000 | 941903209
3959 | PVC-Endkappe für Profil/Abdeckung DXA15/E grau, mit Kabeldurchführung |  | 1.99 | 2.55 | 4260523597180 | 39259080000 | 941903219
3960 | PVC-Endkappe für Profil/Abdeckung DXA17/H grau |  | 1.99 | 2.55 | 4260523597197 | 39259080000 | 941903229
3961 | PVC-Endkappe für Profil/Abdeckung DXA17/H grau, mit Kabeldurchführung |  | 1.99 | 2.55 | 4260523597203 | 39259080000 | 941903239
3962 | PVC-Endkappe für Profil/Abdeckung 8I grau |  | 1.99 | 2.55 | 4260523597210 | 39259080000 | 941901069
3964 | PVC-Endkappe für Profil/Abdeckung 8I grau, mit Kabeldurchführung |  | 1.99 | 2.55 | 4260523597227 | 39259080000 | 941901079
3969 | PVC-Endkappe für Profil/Abdeckung DXA15/C grau, mit Kabeldurchführung |  | 1.99 | 2.55 | 4260523597142 | 39259080000 | 941901059
3981 | Alu-Aufbau-Profil Typ DXA5 200 cm für LED-Streifen bis 12 mm |  | 13.19 | 16.9 | 4260523596183 | 76042990900 | 941900759
3984 | Alu-Endkappe für Profil/Abdeckung DXA1/A+Kabelkanal, 2 Stk inkl. Schrauben |  | 7.39 | 9.45 | 4260523596558 | 76169990000 | 941903339
3989 | PVC-Endkappe für Profil/Abdeckung DXA1/A grau |  | 1.99 | 2.55 | 4260523596817 | 39259080000 | 941901029
3992 | PVC-Endkappe für Profil/Abdeckung DXA2/A grau, mit Kabeldurchführung |  | 1.99 | 2.55 | 4260523596824 | 39259080000 | 941903389
3994 | Alu-Aufbau-Profil Typ DXA2 200 cm für LED-Streifen bis 12 mm |  | 13.19 | 16.9 | 4260523596152 | 76042990900 | 941903399
3995 | Alu-Aufbau-Profil Typ DXA2 200 cm pulverbeschichtet weiß RAL 9010 für LED-Streifen bis 12 mm |  | 14.79 | 18.95 | 4260523596176 | 76042990900 | 941903409
4000 | PVC-Endkappe für Profil/Abdeckung DXE3/A grau, mit Kabeldurchführung |  | 1.99 | 2.55 | 4260523596923 | 39259080000 | 941903459
4004 | Alu-Endkappe für Profil/Abdeckung DXE8/A+Kabelkanal, 2 Stk inkl. Schrauben |  | 7.39 | 9.45 | 4260523596589 | 76169990000 | 941903479
4008 | PVC-Endkappe für Profil/Abdeckung DXA5/C grau, mit Kabeldurchführung |  | 1.99 | 2.55 | 4260523596947 | 39259080000 | 941903519
4010 | PVC-Endkappe für Profil/Abdeckung DXA5/C schwarz, mit Kabeldurchführung |  | 1.99 | 2.55 | 4260523596961 | 39259080000 | 941903539
4011 | Alu-Endkappe für Profil/Abdeckung DXA5/E +Kabelkanal 2 Stk inkl. Schrauben |  | 8.19 | 10.5 | 4260523596572 | 76169990000 | 941903549
4012 | PVC-Endkappe für Profil/Abdeckung DXA5/E grau, mit Kabeldurchführung |  | 1.99 | 2.55 | 4260523597005 | 39259080000 | 941903559
4014 | PVC-Endkappe für Profil/Abdeckung DXA5/E schwarz, mit Kabeldurchführung |  | 1.99 | 2.55 | 4260523597029 | 39259080000 | 941903579
4026 | Alu-Endkappe für Profil/Abdeckung DXA19/Q rechts/links, inkl. Schrauben |  | 8.19 | 10.5 | 4260523596534 | 76169990000 | 941900709
4027 | PVC-Endkappe für Profil/Abdeckung DXE8/A grau, mit Kabeldurchführung |  | 1.99 | 2.55 | 4260523597067 | 39259080000 | 941903599
4032 | PVC-Endkappe für Profil/Abdeckung DXE8/A grau |  | 1.99 | 2.55 | 4260523597050 | 39259080000 | 941903629
4035 | Alu-Einbau-Profil Typ DXE8 200 cm, flach, Flügel, pulverbeschichtet weiß RAL 9010 für LED-Streifen bis 12 mm |  | 10.69 | 13.7 | 4260523596367 | 76042990900 | 941903659
4036 | Alu-Einbau-Profil Typ DXE8 200 cm, flach, Flügel, pulverbeschichtet schwarz RAL 9005 für LED-Streifen bis 12mm |  | 10.69 | 13.7 | 4260523596350 | 76042990900 | 941903669
4041 | PVC-Endkappe für Profil/Abdeckung DXA1/A grau, mit Kabeldurchführung |  | 1.99 | 2.55 | 4260523596831 | 39259080000 | 941901039
4044 | Alu-Endkappe für Profil/Abdeckung DXA2/A+Kabelkanal, 2 Stk inkl. Schrauben |  | 8.19 | 10.5 | 4260523596541 | 76169990000 | 941903699
4046 | PVC-Endkappe für Profil/Abdeckung DXA2/A grau |  | 1.99 | 2.55 | 4260523596862 | 39259080000 | 941903709
4050 | PVC-Endkappe für Profil/Abdeckung DXE3/A grau |  | 1.99 | 2.55 | 4260523596916 | 39259080000 | 941903739
4051 | PVC-Endkappe für Profil/Abdeckung DXA5/E grau |  | 1.99 | 2.55 | 4260523596992 | 39259080000 | 941903749
4053 | PVC-Endkappe für Profil/Abdeckung DXA5/E schwarz |  | 1.99 | 2.55 | 4260523597012 | 39259080000 | 941903769
4060 | Alu-Universal-Kabelkanal 200 cm |  | 16.39 | 21 | 4260523596732 | 85444290000 | 941901969
4075 | Alu-Endkappe für Profil/Abdeckung DXA4/K + DXE5/K 2 Stk inkl. Schrauben |  | 8.19 | 10.5 | 4260523596626 | 76169990000 | 941903829
4077 | Alu-Endkappe für Profil/Abdeckung DXA4/K + DXE5/K schwarz 2 Stk inkl. Schrauben |  | 8.19 | 10.5 | 4260523596633 | 76169990000 | 941903849
4078 | Alu-Endkappe für Profil/Abdeckung DXA4/L + DXE5/L 2 Stk inkl. Schrauben |  | 8.19 | 10.5 | 4260523596657 | 76169990000 | 941903859
4085 | Alu-Endkappe für Profil/Abdeckung DXA4/M + DXE5/M 2 Stk inkl. Schrauben |  | 8.19 | 10.5 | 4260523596688 | 76169990000 | 941903889
4091 | Alu-Aufbau-Profil Typ 11 200 cm, hoch für LED-Streifen bis 24 mm |  | 24.69 | 31.6 | 4260523596084 | 76042990900 | 941903959
4096 | Gelenkgripper für Dachschrägen 2 Stk |  | 13.99 | 17.9 | 4260523596763 | 73269098900 | 941903999
4100 | Eckverbinder V11 für Profile DXA19, DXAD4 und Kabelkanal 90°, 4er Set |  | 9.89 | 12.65 | 4260712977496 | 73269098900 | 941006509
4103 | Alu-Endkappe für Profil/Abdeckung DXA6/K + DXE7/K 2 Stk inkl. Schrauben |  | 8.19 | 10.5 | 4260523596442 | 76169990000 | 941904009
4106 | Alu-Endkappe für Profil/Abdeckung DXA6/L + DXE7/L 2 Stk inkl. Schrauben |  | 8.19 | 10.5 | 4260523596480 | 76169990000 | 941900699
4109 | Alu-Endkappe für Profil/Abdeckung DXA6/M + DXE7/M 2 Stk inkl. Schrauben |  | 8.19 | 10.5 | 4260523596503 | 76169990000 | 941904059
4124 | Abdeckung Typ H für Alu-Profile opal 200 cm |  | 4.89 | 6.25 | 4260523595902 | 39169090000 | 941900539
4130 | Abdeckung Typ K für Alu-Profile opal 200 cm |  | 18.89 | 24.2 | 4260523595926 | 39169090000 | 941904119
4132 | Abdeckung Typ L für Alu-Profile opal 200 cm |  | 23.89 | 30.6 | 4260523595933 | 39169090000 | 941900559
4133 | Abdeckung Typ M für Alu-Profile opal 200 cm |  | 16.39 | 21 | 4260523595940 | 39169090000 | 941904129
4189 | Notstrom Umschaltweiche für Gessler Systeme |  | 69.9 | 89.45 | 4260629141577 | 85371098990 | 941904619
4230 | Einspeiser für LINEAclick/compact 7polig |  | 5.29 | 6.75 | 4260523597371 | 85366990990 | 941904629
4258 | LED Netzteil CC 20-40W 900mA 22-44V dimmbar Phasenan-/abschnitt |  | 34.9 | 44.65 | 4260523595612 | 85044083900 | 941901579
4262 | DOTLUX Deckenmontageseil HALLprotect (2 Stück) |  | 19.99 | 25.6 | 4260523595728 | 94059900900 | 941900969
4263 | DOTLUX Winkeladapter HALLprotect (2 Stück) |  | 19.99 | 25.6 | 4260523595742 | 94059900900 | 941901999
4288 | Alu-Aufbau-Profil Typ DXA33 200cm, ultraflach, für LED-Streifen bis 12mm |  | 10.69 | 13.7 | 4260523596145 | 76042990900 | 941900739
4290 | PVC-Endkappe für Profil/Abdeckung DXA33/R grau |  | 1.99 | 2.55 | 4260523596749 | 39259080000 | 941901119
4294 | Abdeckung Typ T für Alu-Profil, opal 200 cm, spritzwassergeschützt, für LED-Streifen bis 13mm |  | 13.99 | 17.9 | 4260523596008 | 39169090000 | 941900589
4295 | Alu-Endkappe für Profil Typ DXA8 und Abdeckung Typ S 2 Stück |  | 8.19 | 10.5 | 4260523596398 | 76169990000 | 941904159
4296 | Alu-Endkappe für Profil Typ DXA8 und Abdeckung Typ S mit Kabeldurchführung 2 Stück |  | 8.19 | 10.5 | 4260523596404 | 76169990000 | 941904169
4298 | Silikon-Endkappe für Profil Typ DXA8 und Abdeckung Typ S, mit Kabeldurchführung |  | 1.99 | 2.55 | 4260523597289 | 39259080000 | 941901089
4329 | DOTLUX Netzteil für DOTLUX LED-Downlight CIRCLE 12W (Art. 2826) notstromtauglich 300mA, flimmerfrei |  | 20.99 | 26.85 | 4260523597760 | 85044083900 | 941901829
4335 | Umschaltweiche mit Überwachungsbaustein für Gessler System |  | 99.9 | 127.85 | 4260629143540 | 85437090000 | 941006139
4336 | LED Netzteil CC 750mA 40W 30-50V inkl. Bewegungs- und Tageslichtsensor |  | 43.9 | 56.2 | 4255678600458 | 85044083900 | 941007599
4339 | DOTLUX Infoflyer HALLprotect DIN A4 |  | 0.99 | 1.25 | 4255678600441 | 49111010000 | keine Beantragung
4350 | DOTLUX Anschlusskabel 5,5mm Hohllochbuchse |  | 3.29 | 4.2 | 4260629143236 | 85444290900 | 941003299
4359 | DOTLUX Zierring gold für LED-Leuchte SLIMvario Ø80x160mm 18W 3000K |  | 8.99 | 11.5 | 4260523598248 | 94059900900 | 941900879
4360 | DOTLUX Zierring silber für LED-Leuchte SLIMvario Ø80x160mm 18W 3000K |  | 8.99 | 11.5 | 4260523598255 | 94059900900 | 941900889
4361 | DOTLUX Zierring weiß für LED-Leuchte SLIMvario Ø80x160mm 18W 3000K |  | 8.99 | 11.5 | 4260523598262 | 94059900900 | 941900899
4362 | DOTLUX Zierring schwarz für LED-Leuchte SLIMvario Ø80x160mm 18W 3000K |  | 8.99 | 11.5 | 4260523598286 | 94059900900 | 941900919
4363 | DOTLUX Abhängeset schwarz für LED-Leuchte SLIMvario Ø80x160mm 18W 3000K |  | 22.99 | 29.45 | 4260523598293 | 94059900900 | 941900629
4364 | DOTLUX Abhängeset weiß für LED-Leuchte SLIMvario Ø80x160mm 18W 3000K |  | 22.99 | 29.45 | 4260523598309 | 94059900900 | 941900639
4372 | LED-Netzteil CC 50W, 1200mA, 27-40V, 1-10V AGT-B.T111NC-1200mA. 3pin DIP switch |  | 45.9 | 58.75 | 4260712976130 | 85044082900 | ist beantragt
4473 | DOTLUX 3 Phasen-Adapter für Pendelleuchten mit Kabelzugentlastung weiß |  | 23.99 | 30.7 | 4260523599382 | 85366990990 | 941904649
4668 | LED-Netzteil CV 24V 120W 5A dimmbar DALI/PWM IP67 |  | 125 | 160 | 4260629141959 | 85044083900 | 919392019
4682 | DOTLUX L-Aufsteller UNISIZEplus |  | 135 | 172.8 | 4260629143724 | 73269098900 | keine Beantragung
4683 | DOTLUX L-Aufsteller CIRCLEugr | Neuheit | 135 | 172.8 | 4260712979063 | 73269098900 | keine Beantragung
4684 | DOTLUX L-Aufsteller QUICK-FIXplus |  | 135 | 172.8 | 4260629143731 | 73269098900 | keine Beantragung
4686 | ExternerTreiber CIRCLEugr-dim 300mA 9W nicht dimmbar |  | 20.99 | 26.85 | 4260629142185 | 85044083900 | 919390189
4687 | ExternerTreiber Circleugr-dim 350mA 15W nicht dimmbar |  | 20.99 | 26.85 | 4260629142192 | 85044083900 | 941901159
4723 | Kabelverschraubung M20 mit integriertem Druckausgleich z.B. für MISTRAL |  | 29.99 | 38.4 | 4260629142444 | 94059200900 | 941903129
4737 | DOTLUX Montagebügel QUADGUARD für Deckenmontage fix |  | 38.9 | 49.8 | 4260629142604 | 94059900900 | 941902259
4738 | DOTLUX Montagebügel QUADGUARD für Deckenmontage einstellbar |  | 46.9 | 60.05 | 4260629142611 | 94059900900 | 941902269
4743 | DOTLUX Kettenabhängeset QUADGUARD |  | 17.99 | 23.05 | 4260629142673 | 94059900900 | 941901269
4751 | Hausnummernset für DOTLUX LED-Hausnummernleuchte WALLsquare |  | 17.99 | 23.05 | 4260629142772 | 39199080990 | 941200319
4787 | DOTLUX Anschlusskabel HIGHFORCE 3-polig 3x1,5mm² offenes Ende 3m |  | 17.99 | 23.05 | 4260629143144 | 85444290900 | 941902409
4788 | DOTLUX Anschlusskabel HIGHFORCE 5-polig 5x1,5mm² offenes Ende 3m |  | 29.99 | 38.4 | 4260629143175 | 85444290900 | 941902419
4789 | DOTLUX Verbindungskabel HIGHFORCE 3-polig 3x1,5mm² Stecker/Buchse 0,2m |  | 17.99 | 23.05 | 4260629143182 | 85444290900 | 941902429
4790 | DOTLUX Verbindungskabel HIGHFORCE 3-polig 3x1,5mm² Stecker/Buchse 1,5m |  | 18.99 | 24.3 | 4260629143205 | 85444290900 | 941902439
4791 | DOTLUX Verbindungskabel HIGHFORCE 3-polig 3x1,5mm² Stecker/Buchse 3m |  | 21.99 | 28.15 | 4260629143229 | 85444290900 | 941902449
4794 | DOTLUX Verbindungskabel HIGHFORCE mit automatischem Phasenwechsel nicht dimmbar 3phasig 5-polig 5x1,5mm² Stecker/Buchse 0,2m |  | 30.9 | 39.55 | 4260629143274 | 85444290900 | 941902459
4795 | DOTLUX Verbindungskabel HIGHFORCE mit automatischem Phasenwechsel nicht dimmbar 3phasig 5-polig 5x1,5mm² Stecker/Buchse 1,5m |  | 33.9 | 43.4 | 4260629143281 | 85444290900 | 941902469
4796 | DOTLUX Verbindungskabel HIGHFORCE mit automatischem Phasenwechsel nicht dimmbar 3phasig 5-polig 5x1,5mm² Stecker/Buchse 3m |  | 39.9 | 51.05 | 4260629143298 | 85444290900 | 941902479
4797 | DOTLUX Verbindungskabel HIGHFORCE für DALI dimmbar 1phasig 5-polig 5x1,5mm² Stecker/Buchse 0,2m |  | 30.9 | 39.55 | 4260629143311 | 85444290900 | 941902489
4798 | DOTLUX Verbindungskabel HIGHFORCE für DALI dimmbar 1phasig 5-polig 5x1,5mm² Stecker/Buchse 1,5m |  | 33.9 | 43.4 | 4260629143328 | 85444290900 | 941902499
4799 | DOTLUX Verbindungskabel HIGHFORCE für DALI dimmbar 1phasig 5-polig 5x1,5mm² Stecker/Buchse 3m |  | 39.9 | 51.05 | 4260629143335 | 85444290900 | 941902509
4801 | DOTLUX Stecker für HIGHFORCE 3-polig weiblich Eingangsbuchse |  | 6.99 | 8.95 | 4260629143342 | 85444290900 | 941902519
4802 | DOTLUX Stecker für HIGHFORCE 3-polig männlich Ausgangsstecker |  | 6.99 | 8.95 | 4260629143359 | 85444290900 | 941902529
4803 | DOTLUX Stecker für HIGHFORCE 5-polig weiblich Eingangsbuchse |  | 11.99 | 15.35 | 4260629143373 | 85444290900 | 941902539
4804 | DOTLUX Stecker für HIGHFORCE 5-polig männlich Ausgangsstecker |  | 11.99 | 15.35 | 4260629143380 | 85444290900 | 941902549
4810 | DOTLUX 2m Stahlseil mit Zubehör für Deckenmontage |  | 14.99 | 19.2 | 4260629143526 | 94059900900 | 941902709
4818 | DOTLUX Flyer LINEAclick DIN A4 |  | 0.99 | 1.25 | 4255678600410 | 49111010000 | keine Beantragung
4825 | DOTLUX LINEAclick Kabelsatz für Blindeinheiten 7-polig (passend für Art. 3354 oder Original Blindeinheit) 3m |  | 29.99 | 38.4 | 4260629147548 | 85369010000 | 941904659
4829 | DOTLUX Werbeflyer lang HALLprotect länglich |  | 0.99 | 1.25 | 4255678600403 | 49111010000 | keine Beantragung
4830 | DOTLUX Werbeflyer LINEAclick länglich |  | 0.99 | 1.25 | 4255678600397 | 49111010000 | keine Beantragung
4831 | DOTLUX Werbeflyer lang UNISIZEplus länglich |  | 0.99 | 1.25 | 4255678600380 | 49111010000 | keine Beantragung
4852 | DOTLUX LED-Einbaufassung MINIgu10 weiß für GU10 |  | 10.99 | 14.05 | 4260629144196 | 85366190900 | 920500199
4853 | DOTLUX LED-Einbaufassung MINIgu10 schwarz für GU10 |  | 10.99 | 14.05 | 4260629144202 | 85366190900 | 920500209
4854 | DOTLUX LED-Einbaufassung MINIgu10 edelstahl gebürstet für GU10 |  | 10.99 | 14.05 | 4260629144219 | 85366190900 | 920500219
4855 | DOTLUX LED-Aufbaufassung TOPgu10 weiß für GU10 |  | 22.99 | 29.45 | 4260629144226 | 94051190900 | 920000009
4884 | DOTLUX LED-Aufbaufassung TOPgu10 schwarz für GU10 |  | 22.99 | 29.45 | 4260629144929 | 94051190900 | 920000049
4886 | DOTLUX LED-Einbaufassung MULTIip65 für GU10 IP65 |  | 17.99 | 23.05 | 4260629144936 | 85366190900 | 920500189
4887 | DOTLUX LED-Einbaufassung COMFORTgu10 für GU10 weiss |  | 20.99 | 26.85 | 4260629144981 | 85366190900 | 920500229
4888 | DOTLUX G5,3 Sockel mit 12,5 cm Kabel |  | 2.49 | 3.2 | 4260629145001 | 85444290900 | 941904669
4893 | DOTLUX 60° Linse für SLIMtrack-eco 25W |  | 7.49 | 9.6 | 4260629145063 | 94059200900 | 941902789
4894 | DOTLUX 24° Linse für SLIMtrack-eco 25W |  | 7.49 | 9.6 | 4260629145070 | 94059200900 | 941902729
4895 | DOTLUX Zierring weiß für SLIMtrack-eco 25W |  | 4.49 | 5.75 | 4260629145087 | 94059900900 | 941903109
4896 | DOTLUX Zierring weiß für SLIMtrack-eco 15W |  | 4.49 | 5.75 | 4260629145094 | 94059900900 | 941903099
4900 | DOTLUX Bewegungssensor PIR für LIGHTSHOWERugr |  | 51.9 | 66.45 | 4260629145124 | 85365080900 | 941902599
4901 | DOTLUX Bewegungssensor Radar für LIGHTSHOWERugr |  | 51.9 | 66.45 | 4260629145865 | 85365080900 | 941902609
4902 | DOTLUX Infrarot-Fernbedienung für LIGHTSHOWERsmart Radar und PIR Sensoren |  | 82.9 | 106.1 | 4260629145131 | 85437090990 | 941919229
4903 | DOTLUX Anschlusskabel für 1-10 V Dimmung für LIGHTSHOWERugr und LIGHTSHOWERsmart |  | 14.99 | 19.2 | 4260629145148 | 85444290900 | 941904679
4910 | DOTLUX Mastadapter 60mm für LENSplus 100-300W |  | 54.9 | 70.25 | 4260629145414 | 94059200900 | 941902389
4911 | DOTLUX Mastadapter 76mm für LENSplus 50-300W |  | 92.9 | 118.9 | 4260629145421 | 94059900900 | 941902399
4912 | DOTLUX Klemmhalterung 40-100mm für LENSplus 50-150W |  | 35.9 | 45.95 | 4260629145438 | 94059900900 | 941902119
4913 | DOTLUX Klemmhalterung 40-150mm für LENSplus 200-300W |  | 46.9 | 60.05 | 4260629145445 | 94059900900 | 941902299
4924 | DOTLUX Deckenabhängung für DISC |  | 61.9 | 79.25 | 4260629145582 | 94059900900 | 941902889
4937 | DOTLUX LED-Netzteil QUICK-FIXadapt CC 500mA dimmbar Phasenabschnitt |  | 41.9 | 53.65 | 4260629146947 | 85044083900 | 919390999
4940 | DOTLUX LED-Netzteil QUICK-FIXadapt CC 500mA sensor |  | 69.9 | 89.45 | 4260629146862 | 85044083900 | 919391249
4954 | DOTLUX LED-Lichtbandsystem LINEAcompact Blindeinheit einlängig |  | 84.9 | 108.65 | 4260629147722 | 94059900900 | 941902359
4955 | DOTLUX LED-Lichtbandsystem LINEAcompact Blindeinheit zweilängig |  | 115 | 147.2 | 4260629147739 | 94059900900 | 941902369
4956 | LINEAcompact Endkappe |  | 4.99 | 6.4 | 4260629147760 | 94059900900 | 941903139
4967 | Ersatzakku für LED-Solar-Leuchten FLASHwall und FLASHground, 7,4V DC 2200mAh Li-Ion |  | 33.9 | 43.4 | 4260629145889 | 85076000900 | 941904689
4968 | Betonanker, Edelstahl, einstellbare Montagehöhe für LED-Solar-Pollerleuchten FLASHground und LED-Pollerleuchten WAY und CONEground |  | 46.9 | 60.05 | 4260629145896 | 94059900900 | 941902719
4984 | Kabelverschraubung für Endkappe LINEAcompact |  | 1.99 | 2.55 | 4260629147791 | 94059200900 | 941903119
4985 | Montageklammer LINEAcompact |  | 3.99 | 5.1 | 4260629147104 | 94059900900 | 941903159
4989 | CASAMBI LED-Netzteil 1-38Watt 300-1050mA dimmbar |  | 125 | 160 | 4260629146282 | 85044083900 | 919391469
4998 | Montagebügel für DOTLUX LED-Hallenstrahler LIGHTSHOWERugr |  | 29.99 | 38.4 | 4260629146671 | 94059900900 | 941903149
4999 | Sensormodul-Adapterplatte für DOTLUX LED-Hallenstrahler LIGHTSHOWERugr |  | 14.99 | 19.2 | 4260629146930 | 94059900900 | 941903189
5005 | DOTLUX Deckenmontageseil 1,5 m für TWISTER und HALLprotect (2 Stück) |  | 18.99 | 24.3 | 4260629146787 | 94059900900 | 941902949
5013 | DOTLUX Anschlusskabel HIGHFORCE 3-polig 3x1,5mm² offenes Ende 1,5m |  | 14.99 | 19.2 | 4260629146824 | 85444290900 | 941904699
5014 | DOTLUX Anschlusskabel HIGHFORCE 5-polig 5x1,5mm² offenes Ende 1,5m |  | 23.99 | 30.7 | 4260629146831 | 85444290900 | 941904709
5025 | Ersatzakku für DOTLUX Notlichtmodul (Art.Nr. 4882) |  | 51.9 | 66.45 | 4260629147135 | 85076000900 | 941006169
5039 | DOTLUX LED-Netzteil ZIGBEE 3.0 3-38Watt 300-1050mA 10-54V dimmbar |  | 105 | 134.4 | 4260629147579 | 85044083900 | 941934149
5043 | LED-Netzteil CC für QUICK-FIXdc 15-50W 350-1400mA 25-54V nicht dimmbar NFC linear vorprogrammierte Ausgänge 350/700/1050/1400mA |  | 27.99 | 35.85 | 4260629147814 | 85044083900 | 941007729
5044 | Überspannungsschutz10kV mit Kontroll LED |  | 29.99 | 38.4 | 4260629147746 | 85354000000 | 941919139
5047 | LED-Netzteil CC für QUICK-FIXdc 6-50W 100-1400mA 25-54V DALI dimmbar NFC linear Werkseitig 350mA/1400mA |  | 48.9 | 62.6 | 4255678602353 | 85044083900 | 941007719
5062 | DOTLUX Einspeiseadapter LINEAlock 8-polig |  | 14.99 | 19.2 | 4260629148019 | 85369095000 | 941905109
5063 | DOTLUX Blindeinheit LINEAlock 1437mm |  | 34.9 | 44.65 | 4260629148026 | 94059900900 | 941905119
5064 | DOTLUX Kabelsatz für LINEAlock Blindeinheiten, 8-polig, 1,5 m |  | 29.99 | 38.4 | 4260629148033 | 85444290900 | 941905129
5065 | DOTLUX Kabelsatz für LINEAlock Blindeinheiten, 8-polig, 3,0 m |  | 44.9 | 57.45 | 4260629148040 | 85369010000 | 941905139
5069 | CASAMBI 1-Kanal LED-Netzteil CV 24V DC 1-100W 0,42-4,2A dimmbar |  | 195 | 249.6 | 4260629148088 | 85044083900 | 941934169
5075 | LED-Netzteil CV 24V DC 0-30W 0-1,25A nicht dimmbar IP20 linear |  | 24.99 | 32 | 4260629148132 | 85044083900 | 941934179
5076 | LED-Netzteil CV 24V DC 0-60W 0-2,5A nicht dimmbar IP20 linear |  | 28.99 | 37.1 | 4260629148149 | 85044083900 | 941934189
5078 | DOTLUX DALI zu 1-10V Konverter für LIGHTSHOWERsmart und LIGHTSHOWERugr |  | 51.9 | 66.45 | 4260629148187 | 85437090990 | 941999929
5083 | DOTLUX Klebeband, doppelseitig, 3M-VHB Rolle, 33 Meter 8 mm breit |  | 25.99 | 33.25 | 4260629148385 | 35061000000 | 941007329
5084 | DOTLUX Klebeband, doppelseitig, 3M-VHB Rolle, 33 Meter 10 mm breit |  | 30.9 | 39.55 | 4260629148392 | 35061000000 | 941007339
5085 | DOTLUX Deckenmontage Seil MISTRALxtreme 150cm (2 Stück) |  | 18.99 | 24.3 | 4260629148415 | 94059900900 | 941919419
5087 | CASAMBI LED-Netzteil CV 3-Kanal 3x24V DC 1,2-120W 0,05-5A dimmbar |  | 229 | 293.1 | 4260629148569 | 85044083900 | 941934199
5098 | DOTLUX LED-Sicherheitsleuchte EXITtop mit Selbsttest inkl. 2 austauschbaren Linsen weiß 8h |  | 145 | 185.6 | 4260712970930 | 94051140900 | 941009699
5102 | Schwarzes Gehäuse für DOTLUX LED-Sicherheitsleuchte EXITtop 3679-1 und 5098 |  | 22.99 | 29.45 | 4260629148910 | 94059200900 | 941009689
5105 | DOTLUX Kugelgelenkhalterung für LED-Pointer SAFETYMARKER |  | 11.99 | 15.35 | 4260629148958 | 94059200900 | 941919449
5106 | DOTLUX Verlängerungskabel 2m für LED-Pointer SAFETYMARKER |  | 9.49 | 12.15 | 4260629148965 | 85444290900 | 941919179
5107 | DOTLUX Anschlusskabel 5m für LED-Pointer SAFETYMARKER |  | 15.99 | 20.45 | 4260629148972 | 85444290900 | 941919189
5108 | Lichtmanagementsystem Controller basic DT8 |  | 169 | 216.3 | 4260629149023 | 85371091000 | 941934229
5109 | Lichtmanagementsystem Controller plus Bluetooth DT8 (ohne Verbindungskabel) |  | 179 | 229.1 | 4260629149030 | 85371091000 | 941934239
5110 | Lichtmanagementsystem Clock Modul Bluetooth DT8 |  | 189 | 241.9 | 4260629149047 | 85371091000 | 941934249
5111 | Lichtmanagementsystem Touchpanel Bluetooth DT8 |  | 369 | 472.3 | 4260629149054 | 85371091000 | 941934259
5112 | Lichtmanagementsystem HF Sensor Bluetooth DT8 inkl. Halterung |  | 229 | 293.1 | 4260712974624 | 85371091000 | 941919199
5113 | Lichtmanagementsystem Extender Bluetooth DT8 |  | 199 | 254.7 | 4260629149061 | 85371091000 | 941934269
5115 | CASAMBI PWM-Dimmer 12-24V 4-Kanal max. 144W |  | 145 | 185.6 | 4260629149108 | 85365005000 | 941010449
5116 | CASAMBI DALI-Schnittstelle/Gateway passiv |  | 145 | 185.6 | 4260629149115 | 85365005000 | 941010729
5117 | CASAMBI PIR Bewegungs- und Helligkeitssensor |  | 219 | 280.3 | 4260629149139 | 85365080900 | 941010629
5118 | Aufbaugehäuse für CASAMBI PIR Bewegungs- und Helligkeitssensor Art-Nr. 5117 |  | 30.9 | 39.55 | 4260629149122 | 94059200900 | 941010679
5119 | DALI Stromversorgung 70mA |  | 34.9 | 44.65 | 4260629149146 | 85044083000 | 941010749
5120 | CASAMBI Wandschalter Funk 8Tasten |  | 269 | 344.3 | 4260629149153 | 85269200900 | 941010719
5121 | CASAMBI Wandtaster 4-fach batterielos |  | 135 | 172.8 | 4260629149160 | 85269200900 | 941010769
5122 | CASAMBI Schnittstelle 1-10V/DALI zur Einzelgerätesteuerung |  | 135 | 172.8 | 4260712970053 | 85365005000 | 941010739
5123 | CASAMBI Phasenabschnittsdimmer max. 100W |  | 125 | 160 | 4260712970848 | 85365005000 | 941010459
5132 | Akku für DOTLUX LED-Feuchtraumleuchte MISTRALexit IP66 1540mm 27+4W 4000K gefrostet mit interner Batterie 3h Notbeleuchtung (3538-240120) |  | 39.9 | 51.05 | 4260629149245 | 85076000900 | 927000004
5136 | LED-Netzteil CC für QUICK-FIXdc 5-25W 150-500mA 25-54V nicht dimmbar NFC linear vorprogrammierte Ausgänge 150/250/350/500mA |  | 27.99 | 35.85 | 4255678602346 | 85044083900 | 941007709
5139 | Fernbedienung für DOTLUX LED-Feuchtraumleuchte MISTRALsensor IP66 1540mm 39W 4000K gefrostet mit Radarsensor (2822-840120) |  | 20.99 | 26.85 | 4260629149481 | 85437090990 | 941999939
5153 | 90° Acrylglas-Reflektor für LIGHTSHOWERdob (5152-150120) und LIGHTSHOWERsmart( 5370-*****) | Neuheit | 41.9 | 53.65 | 4260629149757 | 94059200900 | 941919359
5154 | Blendschutzabdeckung für Art. 5153 für LIGHTSHOWERdob (5152-150120) und LIGHTSHOWERsmart (5370-******), nur verwendbar zusammen mit Reflektor (5153) |  | 15.99 | 20.45 | 4260629149764 | 94059200900 | 941919369
5160 | Mastadapter für DOTLUX LED-Strassenleuchte DOLPHINmicro und mini 42mm |  | 39.9 | 51.05 | 4260629149900 | 94059900900 | 941919539
5161 | Mastadapter für DOTLUX LED-Strassenleuchte DOLPHINmicro, mini und maxi 60mm |  | 39.9 | 51.05 | 4260629149917 | 94059900900 | 941919549
5162 | Mastadapter für DOTLUX LED-Strassenleuchte DOLPHINmicro, mini und maxi 76mm |  | 39.9 | 51.05 | 4260629149924 | 94059900900 | 941919559
5163 | Leistungsreduziermodul für DOTLUX LED-Strassenleuchte DOLPHINmicro, mini und maxi und PLAZA |  | 10.99 | 14.05 | 4260629149931 | 85044083900 | 941919569
5180 | DOTLUX LED-Drehdimmer 5-100W dimmbar Phasenabschnitt |  | 38.9 | 49.8 | 4260712970237 | 85365005000 | 941999949
5184 | DOTLUX Einbaurahmen WINDOW für Deckenmontage versenkt 620x620mm LED-Panele |  | 65.9 | 84.35 | 4260712970305 | 94059900900 | 941919299
5188 | LED-Netzteil CV 24V DC 0-100W 0-4,2A nicht dimmbar IP20 linear |  | 49.9 | 63.85 | 4260712970367 | 85044083900 | 941934329
5193 | Dotlux Endkappe für LED-Streifen IP66 50er Set |  | 29.99 | 38.4 | 4260712977298 | 94059200900 | 941003599
5203 | Abhängeset für DOTLUX LED-Leuchte DISCugr Ø400mm 5200-0FW090 |  | 56.9 | 72.85 | 4260712970473 | 94059900900 | 941919029
5204 | Abhängeset für DOTLUX LED-Leuchte DISCugr |  | 61.9 | 79.25 | 4260712970725 | 94059900900 | 941919039
5211 | DOTLUX Zierring für MULTISCREW rund weiss matt |  | 5.99 | 7.65 | 4260712970565 | 94059900900 | 941919459
5212 | DOTLUX Zierring für MULTISCREW rund schwarz matt |  | 5.99 | 7.65 | 4260712970572 | 94059900900 | 941919469
5213 | DOTLUX Zierring für MULTISCREW rund Edelstahl gebürstet |  | 9.99 | 12.8 | 4260712970589 | 94059900900 | 941919479
5214 | DOTLUX Abdeckrahmen LED-Drehdimmer |  | 9.99 | 12.8 | 4260712970602 | 85389099990 | 941919489
5224 | DOTLUX Einbaurahmen-Eco für LED-Panel 620x620 mm für Trockenbaudecke Bausatz |  | 39.9 | 51.05 | 4260712970770 | 94059900900 | 941919329
5225 | DOTLUX Einbaurahmen-Eco für LED-Panel 1195x295mm für Trockenbaudecke Bausatz |  | 49.9 | 63.85 | 4260712970787 | 94059900900 | 941919339
5226 | DOTLUX Aufbaurahmen für Deckenmontage 620x620x70mm LED-Backlight -Panele |  | 54.9 | 70.25 | 4260712970794 | 94059900900 | 941919349
5232 | Dämmerungsschalter für Wandleuchte DROP |  | 27.99 | 35.85 | 4260712970909 | 85423190000 | 941919209
5233 | IP65 Gehäuse für DOTLUX LED-Sicherheitsleuchte EXITtop 3679-1 und 5098 |  | 54.9 | 70.25 | 4260712970961 | 94051140900 | 941009709
5235 | DOTLUX 4Kanal DALI-Dimmer (DT6) max. 480W für LED-Streifen 4x5A 12- 24 V PWM |  | 82.9 | 106.1 | 4260712970978 | 85371091990 | 941934369
5244 | Erdspiess für DOTLUX LED-Pollerleuchte WAY und CONEground |  | 29.99 | 38.4 | 4260712971241 | 94059900900 | 941006579
5252 | DOTLUX Zierring für MULTISCREW eckig weiss matt |  | 5.99 | 7.65 | 4260712971135 | 94059900900 | 941919499
5253 | DOTLUX Zierring für MULTISCREW eckig schwarz matt |  | 5.99 | 7.65 | 4260712971128 | 94059900900 | 941919509
5254 | DOTLUX Zierring für MULTISCREW eckig Edelstahl gebürstet |  | 9.99 | 12.8 | 4260712971111 | 94059900900 | 941919519
5261 | Halterung Duo für DOTLUX LED-Hallenstrahler COOLER |  | 89.9 | 115.05 | 4260712971302 | 94059900900 | 941919529
5269 | DOTLUX 1Kanal DALI-Dimmer max.360W für LED-Streifen 1x15A 12- 24 V PWM |  | 72.9 | 93.3 | 4260712971579 | 85371091990 | 941934389
5270 | DOTLUX LED-Verstärker Hutschiene max. 480W für mehrfahrbige LED-Streifen 4 Kanäle 4x 5A (12-24V) |  | 66.9 | 85.65 | 4260712971586 | 85371091990 | 941934399
5274 | DOTLUX DMX Empfänger/Dimmer mit integrierter Stand Alone Funktion 4 Kanäle 12-24V DC 4x5A Hutschiene |  | 82.9 | 106.1 | 4260712971630 | 85371091990 | 941934439
5275 | DOTLUX DMX Empfänger/Dimmer mit integrierter Stand Alone Funktion 4 Kanäle 12-24V DC 4x5A |  | 82.9 | 106.1 | 4260712971654 | 85371091990 | 941934449
5277 | DOTLUX LED Funk-Empfänger/DimmerTuya & Fusion Triac Empfänger 1,5A 1Kanal 100 - 240V AC |  | 77.9 | 99.7 | 4260712971692 | 85371091990 | 941934459
5278 | DOTLUX LED Funk-Empfänger/Dimmer Fusion Technology Triac Empfänger 2,0A 1 Kanal 100 - 240V AC |  | 77.9 | 99.7 | 4260712971708 | 85371091990 | 941934469
5279 | DOTLUX 5 in 1 LED Funk-Empfänger/Dimmer TUYA & Fusion Technologie15,5A 12-24V für alle LED-Streifen |  | 66.9 | 85.65 | 4260712971715 | 85371091990 | 941934479
5280 | DOTLUX LED Funk-Empfänger/Dimmer für einfarbige LED-Streifen Fusion Technologie 1x15 A 12-48V DC |  | 54.9 | 70.25 | 4260712971722 | 85371091990 | 941934489
5281 | DOTLUX 4Zonen Fernbedienung Fusion Technologie für einfarbige LED-Streifen |  | 51.9 | 66.45 | 4260712971739 | 85437090990 | 941919269
5282 | DOTLUX LED Funk-Empfänger/Dimmer für zweifarbige LED-Streifen Fusion Technologie 2x 8A 12-36V DC |  | 51.9 | 66.45 | 4260712971746 | 85371091990 | 941934499
5283 | DOTLUX 4Zonen Fernbedienung Dotlux Fusion Technologie für zweifarbige LED-Streifen |  | 51.9 | 66.45 | 4260712971753 | 85437090990 | 941919279
5284 | DOTLUX 4 in1 LED Funk-Empfänger/Dimmer für mehrfarbige LED-Streifen Fusion Technologie 4x 3A 12-24V |  | 54.9 | 70.25 | 4260712971760 | 85371091990 | 941934509
5285 | DOTLUX 4Zonen Fernbedienung Fusion Technologie für mehrfarbige LED-Streifen |  | 51.9 | 66.45 | 4260712971777 | 85437090990 | 941919289
5286 | DOTLUX Funk-LED Empfänger/Dimmer Fusion Technologie mit integrierter Stand Alone Funktion 4x5A 12-24V DC für mehrfarbige LED-Streifen |  | 66.9 | 85.65 | 4260712971784 | 85371091990 | 941934519
5287 | DOTLUX LED Funk-Mini Empfänger/Dimmer Fusion Technologie 1x 5A 12-24V DC für einfarbige LED-Streifen |  | 30.9 | 39.55 | 4260712971791 | 85371091990 | 941934529
5288 | DOTLUX LED Funk-Mini Empfänger/Dimmer Fusion Technologie 4x1,5A 12-24V für mehrfarbige LED-Streifen |  | 30.9 | 39.55 | 4260712971807 | 85371091990 | 941934539
5291 | Alu-Fliesen-Profil DXF2 200 cm |  | 19.69 | 25.2 | 4260712971814 | 76042990900 | 941919579
5292 | Alu-Fliesen-Eckprofil DXF8 200 cm |  | 43.9 | 56.2 | 4260712971821 | 76042990900 | 941919589
5293 | Schutzcover soft 500cm für Profile |  | 16.39 | 21 | 4260712971838 | 39269097900 | 941919599
5295 | Alu-Trockenbau-Eckprofil DXT6 200 cm |  | 57.9 | 74.1 | 4260712971852 | 76042990900 | 941919619
5309 | DOTLUX 45°-Einsatz für Wandleuchte FLEXO, FLEXOtwin und FLEXOtwin-sensor 1St. |  | 5.99 | 7.65 | 4260712972002 | 94059200900 | 941919379
5310 | DOTLUX 60°-Einsatz für Wandleuchte FLEXO, FLEXOtwin und FLEXOtwin-sensor je 1St. |  | 5.99 | 7.65 | 4260712972019 | 94059200900 | 941919389
5311 | DOTLUX 90°-Einsatz für Wandleuchte FLEXO, FLEXOtwin und FLEXOtwin-sensor |  | 5.99 | 7.65 | 4260712972026 | 94059200900 | 941919399
5312 | DOTLUX 20°-90°-20°-Einsatz für Wandleuchte FLEXO, FLEXOtwin und FLEXOtwin-sensor |  | 5.99 | 7.65 | 4260712972033 | 94059200900 | 941919409
5315 | DOTLUX Akkukit für QUICK-FIXadapt mit Selbsttest |  | 61.9 | 79.25 | 4260712972064 | 85076000900 | 941006129
5333 | DOTLUX LED-Netzteil CC 400mA-700mA 16-28W |  | 26.99 | 34.55 | 4260712972682 | 85044083900 | 941010539
5334 | DOTLUX LED-Netzteil CC 600mA-1050mA 24-42W 220-240V |  | 27.99 | 35.85 | 4260712972699 | 85044083900 | 941010569
5337 | DOTLUX Verzinkte Wandhalterung Stahl für Strassenleuchten 60mm Aufnahmerohr |  | 59.9 | 76.65 | 4260712972828 | 94059900900 | 941010649
5338 | DOTLUX Verzinkte Eckwandhalterung Stahl für Strassenleuchten 60mm Aufnahmerohr |  | 71.9 | 92.05 | 4260712972842 | 94059900900 | 941010669
5341 | PVC-Endkappe für Profil/Abdeckung DXF2/A grau, mit Kabeldurchführung |  | 3.29 | 4.2 | 4260712972910 | 39259080000 | 941919729
5342 | PVC-Endkappe für Profil/Abdeckung DXF8/A grau |  | 6.59 | 8.45 | 4260712972927 | 39259080000 | 941919739
5343 | PVC-Endkappe für Profil/Abdeckung DXF8/A grau, mit Kabeldurchführung |  | 6.59 | 8.45 | 4260712972934 | 39259080000 | 941919749
5344 | Alu-Endkappe für Profil Abdeckung DXE3/A +Kabelkanal, 2 Stk inkl. Schrauben |  | 12.39 | 15.85 | 4260712972958 | 39259080000 | 941919769
5346 | PVC-Endkappe für Trockenbauprofil/ Abdeckung DXT4/A grau Kabel |  | 3.69 | 4.7 | 4260712972996 | 39259080000 | 941919809
5347 | PVC-Endkappe für Trockenbau-Eckprofil / Abdeckung DXT6/A grau |  | 7.39 | 9.45 | 4260712973009 | 39259080000 | 941919819
5348 | PVC-Endkappe für Trockenbau-Eckprofil / Abdeckung DXT6/A grau Kabel |  | 7.39 | 9.45 | 4260712973016 | 39259080000 | 941919829
5350 | CASAMBI Schaltrelais /Schaltaktor zum schalten von 220V Verbrauchern |  | 199 | 254.7 | 4260712973139 | 85044083900 | 941006119
5351 | CASAMBI PIR Bewegungs- und Helligkeitssensor für Wandmontage im Außenbereich |  | 359 | 459.5 | 4260712973146 | 85365080900 | 941007249
5354 | LED-Netzteil CV & CC 12V DC 150W 6.5-12.5A IP67 |  | 72.9 | 93.3 | 4260712973191 | 85044083900 | 941934559
5359 | LED-Netzteil CV & CC 24V DC 150W 3.2-6.25A IP67 |  | 72.9 | 93.3 | 4260712973375 | 85044083900 | 941010589
5364 | DOTLUX Notlichtbaustein für Hallenstrahler 1-10V max.200W |  | 409 | 523.5 | 4260712973450 | 85076000900 | 941010689
5365 | Kontrollfernbedienung für DOTLUX Notlichtmodul 5364 |  | 41.9 | 53.65 | 4260712973467 | 85437090990 | 941010429
5372 | DOTLUX Infrarot-Fernbedienung für LIGHTSHOWERsmart Radar Sensoren |  | 77.9 | 99.7 | 4260712973740 | 85437090990 | 941006219
5373 | DOTLUX justierbarer Montagebügel für LIGHTSHOWERsmart150W |  | 29.99 | 38.4 | 4260712973757 | 94059900900 | 941007129
5374 | DOTLUX justierbarer Montagebügel für LIGHTSHOWERsmart200W |  | 29.99 | 38.4 | 4260712973764 | 94059900900 | 941007119
5375 | Acrylglas-Reflektor für LIGHTSHOWERsmart150W |  | 41.9 | 53.65 | 4260712973771 | 94059200900 | 941006439
5378 | DOTLUX Bewegungssensor Radar für LIGHTSHOWERsmart |  | 46.9 | 60.05 | 4260712973801 | 85365080900 | 941007279
5381 | DOTLUX Magnethalter für QUICK-FIX24V 24 Stück inkl. Schrauben |  | 10.99 | 14.05 | 4260712973900 | 85051110750 | 941007049
5382 | DOTLUX Abstandshalter 20mm für QUICK-FIX24V 24 Stück |  | 15.99 | 20.45 | 4260712973917 | 94059900900 | 941007069
5389 | DOTLUX LED-Rettungsleuchte EXIT 3,8W 6000K inkl. 4 Piktogrammen 3h Betrieb,(Dauerbetrieb oder Notbeleuchtung) Li-FEPO4 autom. Selbsttest |  | 92.9 | 118.9 | 4260712974051 | 94051140900 | 941010699
5390 | LED-Netzteil CC max. 26W 450-600mA 30-42V dimmbar 1-10V |  | 30.9 | 39.55 | 4260712974228 | 85044083900 | 941010599
5391 | LED Netzteil CC 45W 900-1050mA 30-42V dimmbar 1-10V |  | 38.9 | 49.8 | 4260712974112 | 85044083900 | 941010579
5393 | DOTLUX Erweitertes Piktogrammset (4 Stück) für LED-Notleuchte EXIT (Artikel 5389) |  | 9.99 | 12.8 | 4260712974174 | 39199080990 | 927023269
5394 | DOTLUX Erweitertes Piktogrammset (3 Stück) für LED-Notleuchte EXIT (Artikel 5389) |  | 8.49 | 10.85 | 4260712974167 | 39199080990 | 927023289
5395 | DOTLUX Ersatzakku für LED-Notleuchte EXIT (Artikel 5389) Li-FePO4 3,2V 3000mAh |  | 27.99 | 35.85 | 4260712974181 | 85076000900 | 941010439
5396 | DOTLUX Abhängeset für Panels |  | 22.99 | 29.45 | 4260712974211 | 94059900900 | 941007079
5403 | DOTLUX Erweitertes Piktogrammset Pfeil diagonal links und rechts unten (2 Stück) für LED-Notleuchte EXITmulti (Artikel 3177) |  | 9.99 | 12.8 | 4260712974358 | 39199080990 | 927023279
5404 | DOTLUX Erweitertes Piktogrammset Pfeil diagonal links und rechts oben (2 Stück) für LED-Notleuchte EXITmulti (Artikel 3177) |  | 9.99 | 12.8 | 4260712974365 | 39199080990 | 927023299
5405 | DOTLUX Ersatzakku für LED-Notleuchte EXITmulti (Artikel 3177-160120) Li-FePO4 3,2V 1000mAh |  | 27.99 | 35.85 | 4260712974921 | 85076000900 | 941006089
5406 | DOTLUX LED-Rettungsleuchte EXITflat mit Selbsttest 3W 6000K inkl. 4 Piktogrammen |  | 105 | 134.4 | 4260712974969 | 94051140900 | 941007199
5408 | DOTLUX Piktogramm Schlauch (1Stück) für LED-Notleuchte EXITflat (Artikel 5406) |  | 6.49 | 8.3 | 4260712975157 | 39199080990 | 941007159
5409 | DOTLUX Piktogramm Feuermelder (1Stück) für LED-Notleuchte EXITflat (Artikel 5406) |  | 6.49 | 8.3 | 4260712975164 | 39199080990 | 941007169
5410 | DOTLUX Piktogramm Feuerlöscher (1Stück) für LED-Notleuchte EXITflat (Artikel 5406) |  | 6.49 | 8.3 | 4260712975171 | 39199080990 | 941007179
5411 | DOTLUX Ersatzakku für LED-Notleuchte EXITflat (Art.Nr. 5406) Li-FePO4 18650 3.2V 1500mAh |  | 27.99 | 35.85 | 4260712975287 | 85076000900 | 941006149
5412 | DOTLUX Erweitertes Piktogrammset Pfeil Diagonal (4 Stück) für LED-Notleuchte EXIT (Artikel 5406) |  | 17.99 | 23.05 | 4260712975294 | 39199080990 | 941007189
5430 | DOTLUX Fernbedienung für LED-Balkenleuchte LIGHTBARsensor |  | 9.99 | 12.8 | 4260712975713 | 85437090990 | 941006199
5431 | DOTLUX Abhängeset für LED-Balkenleuchte LIGHTBAR 2er Set 1,5 Meter |  | 10.49 | 13.45 | 4260712975737 | 94059900900 | 941006549
5432 | DOTLUX Ersatzakku für LED-Balkenleuchte LIGHTBARexit |  | 27.99 | 35.85 | 4260712975744 | 85076000900 | 941007419
5436 | DOTLUX Bewegungssensor Radar für MISTRALsmart |  | 35.9 | 45.95 | 4260712975799 | 85365080900 | 941007229
5437 | DOTLUX Fernbedienung für MISTRALsmart |  | 35.9 | 45.95 | 4260712975805 | 85437090990 | 941006209
5444 | DOTLUX Montageplatte für LED-Leuchte GALAXO Ø300 Für die verwendung mit indirektem Licht |  | 9.49 | 12.15 | 4260712976000 | 94059200900 | 941006779
5445 | DOTLUX Montageplatte für LED-Leuchte GALAXO Ø400 Für die verwendung mit indirektem Licht |  | 10.99 | 14.05 | 4260712976017 | 94059200900 | 941006839
5446 | DOTLUX Pendelset Seil mit Deckenbaldachin 1,5m für Ø300 & Ø400LED-Leuchte GALAXO |  | 30.9 | 39.55 | 4260712976024 | 94059900900 | 941006879
5450 | DOTLUX Pendelset Seil mit Deckenbaldachin 1,5m für Ø600 LED-Leuchte GALAXO |  | 30.9 | 39.55 | 4260712976147 | 94059900900 | 941006619
5452 | DOTLUX Long range Fernbedienung für LED-Feuchtraumleuchte MISTRALsensor IP66 1540mm 39W 4000K gefrostet mit Radarsensor (2822-840120/2822-940120) |  | 43.9 | 56.2 | 4260712976185 | 85437090990 | 941006189
5455 | CASAMBI 4-fach Tasteninterface mini |  | 229 | 293.1 | 4260712976277 | 85269200900 | 941004129
5459 | Abdeckung Typ C für Alu-Profile opal 600 cm |  | 24.69 | 31.6 | 4260712976567 | 39169090000 | 941006869
5460 | Abdeckung Typ H für Alu-Profile opal 600 cm |  | 24.69 | 31.6 | 4260712976574 | 39169090000 | 941006939
5462 | Abdeckung Typ A für Alu-Profile 600 cm schwarz |  | 24.69 | 31.6 | 4260712976598 | 39169090000 | 941007019
5464 | Abdeckung Typ S für Alu-Profile 200 cm schwarz |  | 10.69 | 13.7 | 4260712976628 | 39169090000 | 941007059
5465 | Alu-Anbau-Profil Typ DXA8 200 cm, für LED-Streifen bis max. 16,2 mm schwarz |  | 22.19 | 28.4 | 4260712976635 | 76042990900 | 941006589
5466 | Alu-Endkappe für Profil Typ DXA8 und Abdeckung Typ S 2 Stück schwarz |  | 8.19 | 10.5 | 4260712976642 | 76169990000 | 941006599
5467 | Alu-Endkappe für Profil Typ DXA8 und Abdeckung Typ S mit Kabeldurchführung 2 Stück schwarz |  | 8.19 | 10.5 | 4260712976659 | 76169990000 | 941006719
5469 | Alu-Fliesen-Profil Typ DXF3 200 cm |  | 18.09 | 23.15 | 4260712976680 | 76042990900 | 941006859
5472 | Abdeckung Typ W für Alu-Profile opal 600 cm |  | 13.19 | 16.9 | 4260712976710 | 39169090000 | 941006819
5473 | Abdeckung Typ W für Alu-Profile schwarz 600 cm |  | 17.29 | 22.15 | 4260712976727 | 39169090000 | 941006919
5474 | PVC-Endkappe für Fliesenprofil/ Abdeckung DXF3/W grau |  | 2.39 | 3.05 | 4260712976734 | 39259080000 | 941006959
5475 | PVC-Endkappe für Fliesenprofil/ Abdeckung DXF3/W grau Kabel |  | 2.39 | 3.05 | 4260712976741 | 39259080000 | 941006629
5478 | Abdeckung Typ W für Alu-Profile schwarz 200 cm |  | 6.59 | 8.45 | 4260712976772 | 39169090000 | 941006739
5479 | Alu-Trockenbau-Profil DXT2 200 cm silber |  | 48.9 | 62.6 | 4260712976802 | 76042990900 | 941006799
5480 | Alu-Trockenbau-Profil DXT2 200 cm weiß |  | 50.9 | 65.15 | 4260712976819 | 76042990900 | 941006889
5481 | Abdeckung Typ X opal 200 cm |  | 6.59 | 8.45 | 4260712976833 | 39169090000 | 941006609
5482 | Alu-Aufbau-Profil DXAD4 200 cm silber |  | 48.9 | 62.6 | 4260712976857 | 76042990900 | 941006649
5486 | Verbinder V46 für Profile DXA4, DXA6, DXE5, DXE7 180°, 4er Set |  | 10.69 | 13.7 | 4260712976895 | 73269098900 | 941006689
5488 | Abdeckung Typ V klar 200 cm |  | 6.59 | 8.45 | 4260712976918 | 39169090000 | 941006809
5489 | Alu-Endkappe für Profil/Abdeckung DXAD4/V silber |  | 8.19 | 10.5 | 4260712976925 | 76169990000 | 941006969
5490 | Alu-Endkappe für Profil/Abdeckung DXAD4/V weiß |  | 8.19 | 10.5 | 4260712976932 | 76169990000 | 941007039
5491 | Alu-Endkappe für Profil/Abdeckung DXAD4/V schwarz |  | 8.19 | 10.5 | 4260712976949 | 76169990000 | 941006639
5493 | Sensorbaustein für DOTLUX LED-Wandleuchte WAY |  | 84.9 | 108.65 | 4260712977106 | 85365080900 | 941007269
5497 | Verbinder V45 für Profile DXA4, DXA6, DXE5, DXE7 90°, 4er Set |  | 10.69 | 13.7 | 4260712977236 | 73269098900 | 941006679
5498 | DOTLUX LED-PanelFLATevo 595x595 UGR19 4000K 37W 4er- Set |  | 259 | 331.5 | 4260712977397 | 94051190900 | 941004649
5499 | DOTLUX LED-PanelFLATevo 620x620 UGR19 4000K 37W 4er- Set |  | 279 | 357.1 | 4260712977403 | 94051190900 | 941004819
5500 | DOTLUX LINEAcompact Sensoreinheit PIR 36cm DALI |  | 269 | 344.3 | 4260712977465 | 85365080000 | 941007209
5507 | Fernbedienung für Sensoreinheit 5500 |  | 34.9 | 44.65 | 4260712977625 | 85437090990 | 941006179
5519 | DOTLUX Track Adapter für EXITflip 3H Cinema Mode & 8H EXITflip |  | 30.9 | 39.55 | 4260712977908 | 85369010000 | 941007489
5525 | DOTLUX Erweitertes Piktogrammset Pfeil diagonal links und rechts oben (2 Stück) für LED-Notleuchte EXITflip |  | 9.49 | 12.15 | 4260712977977 | 39199080990 | 941007499
5526 | DOTLUX Erweitertes Piktogrammset Pfeil diagonal links und rechts unten (2 Stück) für LED-Notleuchte EXITflip |  | 9.49 | 12.15 | 4260712977984 | 39199080990 | 941007519
5527 | DOTLUX Ersatzakku für LED-Notleuchte EXITflip 8H (Artikel 5509-060360) 3,7V 3000mAh | Neuheit | 42.9 | 54.9 | 4260712977991 | 85076000900 | 927000029
5528 | DOTLUX Ersatzakku für LED-Notleuchte EXITflip 3H Cinema Mode (Artikel 5508-060360) 3,7V 1200mAh |  | 33.9 | 43.4 | 4260712978004 | 85076000900 | 941007539
5530 | DOTLUX Abhängeset für Panels RIMLESS |  | 22.99 | 29.45 | 4260712978110 | 94059900900 | 941007359
5531 | Edelstahl Schlauchschelle mit Klappschloß |  | 15.99 | 20.45 | 4260712978288 | 94059900900 | 941006559
5556 | DOTLUX NOTSTROM-AKKU-KIT NOTLICHTBAUSTEIN 3,6W 50-200V Selbsttest Konstantleistung (3h) für konstantstrombetriebene LED-Leuchten LiFePO4 6,4V |  | 119 | 152.3 | 4255678600663 | 85076000900 | 941004289
5628 | Steckeradapter Schweiz nicht lösbar |  | 14.99 | 19.2 | 4260712979292 | 85366990990 | 941004149
5683 | CASAMBI Tast- Schaltaktor |  | 195 | 249.6 | 4260712979728 | 85176200000 | 941004139
5713 | DOTLUX Fernbedienung für SURFACEsensor + SURFACEsensor-exit 120 lm/W |  | 29.99 | 38.4 | 4260712979926 | 85437090990 | 535000000
5770 | LED-Netzteil CC 6W 250mA 24V |  | 15.49 | 19.85 | 4255678600250 | 85044083900 | 941007589
5790 | DOTLUX Montagebügel für LIGHTSHOWERdob |  | 21.99 | 28.15 | 4255678600670 | 94059900900 | ist beantragt
5806 | DOTLUX NOTSTROM AKKU-KITexit 1,8W Konstantleistung 3h für konstantstrombetriebene LED-Leuchten mit ext.Testknopf LiFePO4 6,4V mit Selbsttest |  | 119 | 152.3 | 4255678600779 | 85076000900 | 941004299
5810 | DOTLUX Tragschiene für LINEAlock mit Schnellverbinder 1-längig |  | 34.9 | 44.65 | 4255678600793 | 85369001000 | 941004339
5811 | DOTLUX Tragschiene für LINEAlock mit Schnellverbinder 2-längig |  | 55.9 | 71.55 | 4255678600809 | 85369001000 | 941007829
5818 | DOTLUX Spike protector |  | 9.49 | 12.15 | 4255678600861 | 85044083900 | 941007569
5826 | DOTLUX Magnethalter für QUICK-FIXdc 50 Stück |  | 19.99 | 25.6 | 4255678600984 | 85051110750 | 941004279
5841 | DOTLUX CASAMBI Tabletsteuerung für Fluter |  | 799 | 1022.7 | 4255678603701 | 85269200900 | 919000089
5842 | DOTLUX CASAMBI 4-Fach Taster Steuerung für Fluter |  | 799 | 1022.7 | 4255678603695 | 85044083900 | 919000059
5856 | DOTLUX LED-SLIMtrack Honigwabe schwarz |  | 3.99 | 5.1 | 4255678601004 | 94059200900 | 941905349
5857 | DOTLUX LED-SLIMtrack Torblende weiss |  | 32.9 | 42.1 | 4255678601011 | 94059200900 | 941905259
5858 | DOTLUX SLIMtrack Torblende schwarz |  | 32.9 | 42.1 | 4255678601028 | 94059200900 | 941905079
5859 | DOTLUX LED-SLIMtrack Zylinder schwarz |  | 13.99 | 17.9 | 4255678601035 | 94059200900 | 941905389
5860 | DOTLUX LED-SLIMtrack Schrägzylinder schwarz |  | 13.99 | 17.9 | 4255678601042 | 94059200900 | 941905379
5896 | DOTLUX Ersatz Netzteil für LED-Leuchteneinsatz LINEAtrack |  | 36.9 | 47.25 | 4255678601592 | 85044083900 | 919000029
5993 | DOTLUX Zierring für MULTISCREW rund gold gebürstet |  | 9.99 | 12.8 | 4255678601721 | 94059900900 | 941100279
5994 | DOTLUX Zierring für MULTISCREW eckig gold gebürstet |  | 9.99 | 12.8 | 4255678601738 | 94059900900 | 941100289
6033 | DOTLUX Montageset Seilabhängung 1m inkl. Deckenbefestigung SOFTEDGE |  | 16.99 | 21.75 | 4255678602001 | 94059900900 | 941004399
6034 | DOTLUX Montageset Wandmontage SOFTEDGE |  | 12.99 | 16.65 | 4255678602032 | 94059900900 | 941004379
6035 | DOTLUX Montageset horizontale Seilabhängung SOFTEDGE |  | 19.99 | 25.6 | 4255678602025 | 94059900900 | 941100119
6039 | DOTLUX Verbindungskabel für LED-Regalleuchte RETAILO 15,5cm 10 VPE |  | 8.99 | 11.5 | 4255678602711 | 85444290900 | 941905419
6062 | DOTLUX Magnetstromband für RETAILO 1,5 Meter |  | 21.99 | 28.15 | 4255678602223 | 85369001000 | 154000319
6063 | DOTLUX Magnetstromband für RETAILO 25 Meter |  | 279 | 357.1 | 4255678602230 | 85369001000 | 154000309
6064 | DOTLUX Einspeisekabel 75cm für RETAILO Magnetstromband 1,5mtr. | Neuheit | 10.99 | 14.05 | 4255678602704 | 85444290900 | 941905039
6065 | DOTLUX Anschlusskabel 60cm mit zwei integrierten Magneten für Magnetstromband RETAILO |  | 9.99 | 12.8 | 4255678602698 | 85444290900 | 941905059
6066 | DOTLUX Endkappe/ Gehäusekappe VPE 10 Stück für Einspeisung für RETAILO |  | 29.99 | 38.4 | 4255678602339 | 39269097900 | 941905049
6067 | DOTLUX 60W Netzteil 24V mit 230V Kabel für RETAILO |  | 41.9 | 53.65 | 4255678602247 | 85044083900 | 919000039
6068 | DOTLUX RETAILO Magnetstromband Set 4.-teilig inkl. 60W Netzteil | Neuheit | 89.9 | 115.05 | 4255678602254 | 85369001000 | 154000299
6069 | DOTLUX Einspeisekabel 75cm für RETAILO Magnetstromschiene 25mtr. |  | 10.99 | 14.05 | 4255678602278 | 85444290900 | 941905069
6074 | LED-Netzteil CC für QUICK-FIXdc 2-50W 100-1400mA 20-54V DALI dimmbar NFC linear einstellbarer Strom 350mA-1050mA per Dip-Schalter |  | 48.9 | 62.6 | 4255678602322 | 85044083900 | 941007739
6114 | DOTLUX Proline Bodenplatte für WAY(Einschiebling) |  | 69.9 | 89.45 | 4255678602674 | 94059900900 | 941905439
6143 | Netzkabel 1,8m schwarz mit Schweiz-Stecker |  | 14.99 | 19.2 | 4255678602780 | 85444290900 | 119258117
6154 | DOTLUX QUICK-FIXdc Befestigungsset für Leuchten mit indirektem Lichtanteil |  | 14.99 | 19.2 | 4255678602841 | 94059900900 | 941100199
6200 | DOTLUX Betonanker für WAY |  | 99.9 | 127.85 | 4255678602971 | 94059900900 | 941905409
6239 | DOTLUX PIR Sensor mit Daylight Harvesting Funktion für LIGHTBEAM und LIGHTSHOWERsmart+ |  | 59.9 | 76.65 | 4255678603176 | 85365080900 | 919000079
6253 | DOTLUX Bluetooth Radar Sensor mit Daylight Harvesting Funktion für LIGHTBEAM und LIGHTSHOWERsmart+ |  | 89.9 | 115.05 | 4255678603220 | 85365080900 | 919000069
6254 | schwenkbare Halterung 2er Set für DOTLUX LED-Hallentiefstrahler LIGHTBEAM, ballwurfsicher |  | 44.9 | 57.45 | 4255678603237 | 94059900900 | 941905369
6255 | Halterung 2er Set für DOTLUX LED-Hallentiefstrahler LIGHTBEAM, M6 Gewinde, für Schneider Canalis-System ballwurfsicher |  | 24.99 | 32 | 4255678603299 | 94059900900 | 941905339
6259 | Einbauprofile für DOTLUX LED-Hallentiefstrahler LIGHTBEAM |  | 24.99 | 32 | 4255678603312 | 94059900900 | 941905089
6260 | Abhängeset, ballwurfsicher für DOTLUX LED-Hallentiefstrahler LIGHTBEAM |  | 49.9 | 63.85 | 4255678603329 | 94059900900 | 941905309
6261 | DOTLUX Radar Sensor mit Daylight Harvesting Funktion für LIGHTBEAM und LIGHTSHOWERsmart+ |  | 59.9 | 76.65 | 4255678603251 | 85365080900 | 919000049
6270 | DOTLUX Montageadapter für LED-DOWNLIGHT CIRCLEugr (3839-040090) Einbauöffnung 101-120mm |  | 9.99 | 12.8 | 4255678603350 | 94059900900 | 941905449
6271 | DOTLUX Montageadapter für LED-DOWNLIGHT CIRCLEugr (3840-040090) Einbauöffnung 130-150mm |  | 11.99 | 15.35 | 4255678603367 | 94059900900 | 941905269
6272 | DOTLUX Montageadapter für LED-DOWNLIGHT CIRCLEugr (3841-040090) Einbauöffnung 160-185mm |  | 13.99 | 17.9 | 4255678603374 | 94059900900 | 941905319
6273 | DOTLUX Montageadapter für LED-DOWNLIGHT CIRCLEugr (3842-040090) Einbauöffnung 211-240mm |  | 15.99 | 20.45 | 4255678603381 | 94059900900 | 941905279
100049 | DOTLUX Netzkabel Konturenstecker 5m schwarz offenes Ende |  | 29.99 | 38.4 | 4260712971258 | 85444290900 | ist beantragt
125974 | Schraubhaken M6 für Deckenmontage-Set "Kette" |  | 3.59 | 4.6 | 4260712977182 | 94059900900 | 941903179
300075 | Ersatzartikel Netzstecker 220V für Akkustrahler WORKER 3026-160120 und WORKERmini 3666-060120 |  | 41.9 | 53.65 | 4260712972422 | 85444290900 | 941919219
300154 | DOTLUX Ersatzakku für LED Notleuchte EXITtop 3679-1 3H |  | 31.9 | 40.85 | 4260712973481 | 85076000900 | 941006099
300155 | DOTLUX Ersatzakku für LED Notleuchte EXITtop 5098 8h |  | 42.9 | 54.9 | 4260712973498 | 85076000900 | 941006109
300177 | DOTLUX ballwurfsicheres Abhängeset für LED-Hallenbeleuchtung HALLprotect |  | 39.9 | 51.05 | 4260712977960 | 94059900900 | 941006529
300187 | Halteklammer für DOTLUX LED Akkustrahler WORKERrocket |  | 3.19 | 4.1 | 4255678600281 | 94059200900 | 941007629
300204 | DOTLUX L-Aufsteller MULTISCREW deutsch |  | 135 | 172.8 | 4255678601974 | 76110000000 | keine Beantragung
600005 | DOTLUX DIN A2 Plakat SIMPLY |  | 0.99 | 1.25 | 4255678600373 | 49090000000 | keine Beantragung
600006 | DOTLUX DIN A2 Plakat UNISIZEplus |  | 0.99 | 1.25 | 4255678600366 | 49090000000 | keine Beantragung
600007 | DOTLUX DIN A2 Plakat LINEAclick |  | 0.99 | 1.25 | 4255678600359 | 49090000000 | keine Beantragung
600008 | Schütte QUICK-FIX unbestückt - Komplett |  | 195 | 249.6 | 4260712979070 | 84804900000 | keine Beantragung
600009 | Schütte QUICK-FIX bestückt - Komplett |  | 1890 | 2419.2 | 4260712979087 | 84804900000 | keine Beantragung
600044 | DOTLUX L-Aufsteller UNISIZErimless |  | 139 | 177.9 | 4260712972651 | 73269098900 | keine Beantragung
600052 | Schütte UNISIZE unbestückt - Komplett |  | 195 | 249.6 | 4260712979094 | 84804900000 | keine Beantragung
600091 | DOTLUX LED-Downlight CIRCLEmini-AC 5W 3000K Bundle 5 Stück |  | 109.95 | 140.75 | 4260712974693 | 94051140900 | 941010409
600092 | DOTLUX LED-Downlight CIRCLEmini-AC UGR <19 5W 3000K Bundle 5 Stück |  | 109.95 | 140.75 | 4260712974709 | 94051140900 | 941009949
600093 | DOTLUX LED-Downlight CIRCLEflat 4W 3000K inkl. Treiber Bundle 5 Stück |  | 64.95 | 83.15 | 4260712974716 | 94051140900 | 941010239
600094 | DOTLUX LED-Downlight CIRCLEflat 4W 4000K inkl. Treiber Bundle 5 Stück |  | 64.95 | 83.15 | 4260712974723 | 94051140900 | 941010109
600095 | DOTLUX LED-Downlight CIRCLEflat 6W 3000K inkl. Treiber Bundle 5 Stück |  | 89.95 | 115.15 | 4260712974730 | 94051140900 | 941010019
600096 | DOTLUX LED-Downlight CIRCLEflat 6W 4000K inkl. Treiber Bundle 5 Stück |  | 89.95 | 115.15 | 4260712974747 | 94051140900 | 941010149
600097 | DOTLUX LED-Einbaupanel SQUAREeco IP20 16W 3000K 175x175mm Bundle 5 Stück |  | 114.95 | 147.15 | 4260712974754 | 94051140900 | 941009809
600098 | DOTLUX LED-Einbaupanel SQUAREeco IP20 16W 4000K 175x175mm Bundle 5 Stück |  | 114.95 | 147.15 | 4260712974761 | 94051140900 | 941009899
600099 | DOTLUX LED-Einbaupanel SQUAREeco IP20 22W 3000K 224x224mm Bundle 5 Stück |  | 149.95 | 191.95 | 4260712974778 | 94051140900 | 941009789
600100 | DOTLUX LED-Einbaupanel SQUAREeco IP20 22W 4000K 224x224mm Bundle 5 Stück |  | 149.95 | 191.95 | 4260712974785 | 94051140900 | 941009879
600103 | DOTLUX LED-Einbaufassung MINIgu10 weiß mit Leuchtmittel GU10 3000K 6W dimmbar 5er Set |  | 96.4 | 123.4 | 4260712974792 | 85366190900 | 941009989
600104 | DOTLUX LED-Einbaufassung MINIgu10 edelstahl gebürstet mit Leuchtmittel GU10 3000K 6W dimmbar 5er Set |  | 96.4 | 123.4 | 4260712974808 | 85366190900 | 941010359
600105 | DOTLUX LED-Lampe GU10/MR16 6W 3000K dimmbar 5er Set |  | 41.45 | 53.05 | 4260712974815 | 85395200000 | 941010609
600106 | DOTLUX LED-Einbaufassung MULTI mit GU10 3000K 6W dimmbar und Blende weiß 5er Set |  | 136.35 | 174.55 | 4260712974822 | 85366190900 | 941009979
600107 | DOTLUX LED-Einbaufassung MULTI mit GU10 3000K 6W dimmbar und Blende nickel 5er Set |  | 136.35 | 174.55 | 4260712974839 | 85366190900 | 941010039
600108 | DOTLUX LED-Einbaufassung MULTIip65 mit GU10 3000K 6W dimmbar und Blende weiß 5er Set |  | 161.35 | 206.55 | 4260712974846 | 85366190900 | 941010269
600109 | DOTLUX LED-Einbaufassung MULTIip65 mit GU10 3000K 6W dimmbar und Blende nickel 5er Set |  | 161.35 | 206.55 | 4260712974853 | 85366190900 | 941010499
600136 | DOTLUX LED-Taschenlampe POCKET 1W CREE XPE-R3 |  | 16.99 | 21.75 | 4260712977229 | 85131000000 | 941100169
600137 | DOTLUX LED-Stirnlampe 3W |  | 34.9 | 44.65 | 4260712977687 | 85131000000 | 941100179
600173 | DOTLUX LED-Regalleuchte RETAILO Set 4x600mm 6W 24V 3000K inkl.Netzteil Plug&Play |  | 129 | 165.1 | 4255678602797 | 85395100000 | 941800599
600174 | DOTLUX LED-Regalleuchte RETAILO Set 4x600mm 6W 24V 4000K inkl.Netzteil Plug&Play |  | 129 | 165.1 | 4255678602834 | 85395100000 | 941800579
600175 | DOTLUX LED-Regalleuchte RETAILO Set 4x900mm 9W 24V 3000K inkl.Netzteil Plug&Play |  | 139 | 177.9 | 4255678602803 | 85395100000 | 941800619
600176 | DOTLUX LED-Regalleuchte RETAILO Set 4x900mm 9W 24V 4000K inkl.Netzteil Plug&Play |  | 139 | 177.9 | 4255678602810 | 85395100000 | 941800609
600177 | DOTLUX LED-Regalleuchte RETAILO Set 4x1130mm 12W 24V 3000K inkl.Netzteil Plug&Play |  | 149 | 190.7 | 4255678602827 | 85395100000 | 941800489
600178 | DOTLUX LED-Regalleuchte RETAILO Set 4x1130mm 12W 24V 4000K inkl.Netzteil Plug&Play |  | 149 | 190.7 | 4255678603770 | 85395100000 | 941800589
600182 | DOTLUX Roll-up QUICK-FIXdc deutsch | Neuheit | 61.9 | 79.25 | 4255678603718 | 90106000000 | keine Beantragung
600187 | DOTLUX Thekenaufsteller Stirnlampe bestückt (8 Stück) |  | 199 | 254.7 | 4255678603893 | 90106000000 | keine Beantragung
600188 | DOTLUX Thekenaufsteller Taschenlampe bestückt (15 Stück) |  | 179 | 229.1 | 4255678603886 | 90106000000 | keine Beantragung
600205 | DOTLUX Katalogaufsteller |  | 259 | 331.5 | 4255678604258 | 90106000000 | keine Beantragung
900053 | DOTLUX LED-Fluter LENSplus 120W Grüne LED 120°- Zur Lagerung von Kartoffeln |  | 519 | 664.3 | 4260712974099 | 94054239900 | 941007479
900054 | DOTLUX LED-Fluter LENSplus 180W GrüneLED 120° - Zur Lagerung von Kartoffeln |  | 569 | 728.3 | 4260712974105 | 94054239900 | 941007469
0770-0505 | WAGO 770-0505 Zugentlastungsgehäuse 5-polig für alle LINEAhall und plus Systeme |  | 3.99 | 5.1 | 4260210324068 | 39269097900 | 157903104
0770-1105 | WAGO 770-1105 Einspeiser Buchse blau; ohne Zugentlastungsgehäuse 5-polig Eingang für LINEA DALI |  | 4.19 | 5.35 | 4260210324075 | 85366990990 | 157831504
0770-1115 | WAGO 770-1105 Ausgang Stecker blau, ohne Zugentlastungsgehäuse Ausgang für LINEA DALI |  | 7.99 | 10.25 | 4260210324082 | 85366990990 | 157832504
0770-2105 | WAGO 0770-2105 Buchsenteil SNAP-IN 5 P. blau |  | 3.49 | 4.45 | 4255678600519 | 85366990990 | 157825504
1642-1 | DOTLUX LED-Röhre LUMENPLUS 60cm 8W Fleischfarbe gefrostet drehbare Endkappe |  | 41.9 | 53.65 | 4260210320749 | 85395200000 | 941801169
1665-130360T | DOTLUX LED-Strassenlampe RETROFITastrodim E27 18W 3000K |  | 119 | 152.3 | 4260629145469 | 85395200000 | 941800419
1665-221360 | DOTLUX LED-Strassenlampe RETROFITnav E27 18W 2100K |  | 89.9 | 115.05 | 4260629146541 | 85395200000 | 941801359
1665-230360 | DOTLUX LED-Strassenlampe RETROFITprotect E27 18W 3000K |  | 74.9 | 95.85 | 4260629146480 | 85395200000 | 941801329
1665-230360NANO | DOTLUX LED-Strassenlampe RETROFITnano E27 18W 3000K |  | 94.9 | 121.45 | 4260629146497 | 85395200000 | 941801339
1665-245360 | DOTLUX LED-Strassenlampe RETROFITprotect E27 18W 4500K |  | 74.9 | 95.85 | 4260629146473 | 85395200000 | 941801319
1665-245360NANO | DOTLUX LED-Strassenlampe RETROFITnano E27 18W 4500K |  | 94.9 | 121.45 | 4260629146572 | 85395200000 | 941801369
1666-130360 | DOTLUX LED-Strassenlampe RETROFITprotect E27 28W 3000K |  | 105 | 134.4 | 4260629146442 | 85395200000 | 941801309
1666-145360 | DOTLUX LED-Strassenlampe RETROFITprotect E27 28W 4500K |  | 105 | 134.4 | 4260629146435 | 85395200000 | 941801299
1730-1 | DOTLUX LED-Röhre LUMENPLUS 90cm 10W Fleischfarbe gefrostet drehbare Endkappe |  | 46.9 | 60.05 | 4260210320756 | 85395200000 | 941801179
1731-1 | DOTLUX LED-Röhre LUMENPLUS 97cm 12W Fleischfarbe gefrostet |  | 51.9 | 66.45 | 4260210326376 | 85395200000 | 941801209
1792-240180 | DOTLUX LED-Röhre LUMENPLUS 43,8cm/45cm 9W 4000K gefrostet drehbare Endkappe Sondergröße |  | 29.99 | 38.4 | 4260629148446 | 85395200000 | 941801379
1794-1 | DOTLUX LED-Röhre LUMENPLUS 120cm 15W Fleischfarbe gefrostet drehbare Endkappe |  | 56.9 | 72.85 | 4260210320763 | 85395200000 | 941801189
1807-2FW120 | DOTLUX LED-Panel FLATfrost 620x620mm 38W COLORselect |  | 115 | 147.2 | 4260629149016 | 94051190900 | 941371839
1808-3FW090 | DOTLUX LED-Panel FLATugr 620x620mm 38W UGR<19 COLORselect |  | 109 | 139.5 | 4260712970688 | 94051190900 | 941371879
1809-3FW090 | DOTLUX LED-Panel FLATugr 1195x295mm 38W UGR<19 COLORselect |  | 135 | 172.8 | 4260712970695 | 94051190900 | 941371869
1938-455180 | DOTLUX LED-Röhre LUMENPLUS 150cm 22W 5500K gefrostet drehbare Endkappe |  | 41.9 | 53.65 | 4260629148538 | 85395200000 | 941010619
1940-1 | DOTLUX LED-Röhre LUMENPLUS 150cm 18W Fleischfarbe gefrostet drehbare Endkappe |  | 69.9 | 89.45 | 4260210320770 | 85395200000 | 941801199
1946-0FW100 | DOTLUX LED-Deckeneinbaustrahler FLEXA COLORselect, POWERselect 28W/38W 60° schwenkbar |  | 119 | 152.3 | 4260629148224 | 94051190900 | 941470759
1946-2 | DOTLUX Montageadapter für Einbaustrahler FLEXA. Einbauöffnung wird auf 270*180 mm erweitert. |  | 14.99 | 19.2 | 4260523592628 | 94059900900 | 941903029
1964-060160S | DOTLUX LED-Modul ADplus 0,72W 12V 160° IP65 6000K 20er Kette |  | 30.9 | 39.55 | 4260210323603 | 85395100000 | 941600009
1987-3 | DOTLUX LED-Lichtbandsystem LINEAplus Blindeinheit 1500mm durchverdrahtet |  | 72.9 | 93.3 | 4260210320091 | 94059200900 | 941902379
2036-1 | DOTLUX Aufbaurahmen für Deckenmontage 1195x295x51mm LED-Panele |  | 59.9 | 76.65 | 4260712970749 | 94059900900 | 941919309
2039-1 | DOTLUX Aufbaurahmen für Deckenmontage 620x620x51mm LED-Panele |  | 54.9 | 70.25 | 4260712970732 | 94059900900 | 941010659
2047-1 | DOTLUX Einbaurahmen für LED-Panel 1195x295mm für Trockenbaudecke, pulverbeschichtet, weiß mit Clips |  | 61.9 | 79.25 | 4260712970763 | 94059900900 | 941919319
2347-399120 | DOTLUX LED-Leuchte LUNA IP44 Ø330mm 18W COLORselect |  | 74.9 | 95.85 | 4260712975850 | 94051190900 | 941005029
2347-Wanne | Ersatzteil Opale PMMA Wanne 330mm für LUNA |  | 26.99 | 34.55 | 4255678603916 | 94059200900 | 941905959
2354-440120 | DOTLUX LED-Feuchtraumleuchte MISTRAL IP66 640mm max37W 4000K gefrostet |  | 64.9 | 83.05 | 4260712976956 | 94051140900 | 941007429
2355-440120 | DOTLUX LED-Feuchtraumleuchte MISTRAL IP66 1240mm 38W 4000K gefrostet |  | 84.9 | 108.65 | 4260629149269 | 94051140900 | 941003719
2355-540120 | DOTLUX LED-Feuchtraumleuchte MISTRAL IP66 1240mm max36W 4000K gefrostet |  | 84.9 | 108.65 | 4260712976970 | 94051140900 | 941007929
2356-540120 | DOTLUX LED-Feuchtraumleuchte MISTRAL IP66 1540mm 27W 4000K gefrostet |  | 99.9 | 127.85 | 4260629149191 | 94051140900 | 941003729
2357-440120 | DOTLUX LED-Feuchtraumleuchte MISTRAL IP66 1540mm max.57W 4000K gefrostet |  | 129 | 165.1 | 4260712976246 | 94051140900 | 941007979
2425-120 | DOTLUX 20°-Reflektor für LED-Tracklight EXPLORER (2425) |  | 3.09 | 3.95 | 4260210325683 | 94059200900 | 941904799
2425-21 | DOTLUX Blendschutz für LED-Tracklight EXPLORER (2425) |  | 3.09 | 3.95 | 4260210329438 | 94059200900 | 941904819
2425-31 | DOTLUX Glasfilter für LED-Tracklight EXPLORER (2425) |  | 3.09 | 3.95 | 4260210329445 | 94059190000 | 941904839
2442-040040 | DOTLUX LED-Deckeneinbaustrahler TURN 46W 4000K |  | 91.9 | 117.65 | 4260523592802 | 94051190900 | 941500939
2447-1 | LED-Netzteil CC 35-60W 1400mA 25-43V nicht dimmbar |  | 49.9 | 63.85 | 4260712974419 | 85044083900 | 941934049
2528-130120 | DOTLUX LED-Panel TOPround Ø225mm 18W 3000K mit Aufbaurahmen rund |  | 29.99 | 38.4 | 4260629149313 | 94051140900 | 941003839
2528-140120 | DOTLUX LED-Panel TOPround Ø225mm 18W 4000K mit Aufbaurahmen rund |  | 29.99 | 38.4 | 4260629149320 | 94051140900 | 941003849
2529-130120 | DOTLUX LED-Panel TOPsquare 225x225mm 18W 3000K mit Aufbaurahmen quadratisch |  | 29.99 | 38.4 | 4260629149290 | 94051140900 | 941003859
2529-140120 | DOTLUX LED-Panel TOPsquare 225x225mm 18W 4000K mit Aufbaurahmen quadratisch |  | 29.99 | 38.4 | 4260629149306 | 94051140900 | 941003869
2672-030200 | DOTLUX LED-Strassenlampe RETROFIT E40 33W 3000K drehbarer Sockel |  | 129 | 165.1 | 4260523591973 | 85395200000 | 941801219
2672-045200 | DOTLUX LED-Strassenlampe RETROFITrotate E40 35W 4500K drehbarer Sockel |  | 129 | 165.1 | 4260210328752 | 85395200000 | keine Freigabe
2746-140180 | DOTLUX LED-Röhre LUMENPLUS 104,7cm 15W 4000K gefrostet drehbare Endkappe Sondergröße |  | 36.9 | 47.25 | 4260629143632 | 85395200000 | 941801159
2800-24 | LED-Netzteil IP67 Proline 24 V/DC, 13,3A, 320 W mit MM-Zeichen |  | 205 | 262.4 | 4260523599641 | 85044083900 | 941934019
2805-030120 | DOTLUX LED-Wechselmodul QUICK-FIX Ø15cm 15W 3000K |  | 23.99 | 30.7 | 4260629143564 | 85437090990 | 941800239
2805-045120 | DOTLUX LED-Wechselmodul QUICK-FIX Ø15cm 15W 4500K |  | 23.99 | 30.7 | 4260629143571 | 85437090990 | 941800319
2813-350160 | DOTLUX LED-Lichtbandsystem LINEAclick 50W 5000K breitstrahlend Made in Germany |  | 199 | 254.7 | 4260523594981 | 94051190900 | 941600119
2813-450160 | DOTLUX LED-Lichtbandsystem LINEAclick 50W 5000K breitstrahlend dimmbar DALI Made in Germany |  | 239 | 305.9 | 4260523594974 | 94051190900 | 941600129
2814-250045 | DOTLUX LED-Lichtbandsystem LINEAclick 50W 5000K engstrahlend Made in Germany |  | 209 | 267.5 | 4260523594998 | 94051190900 | 941600139
2814-350045 | DOTLUX LED-Lichtbandsystem LINEAclick 50W 5000K engstrahlend dimmbar DALI Made in Germany |  | 249 | 318.7 | 4260523595001 | 94051190900 | 941600149
2822-940120 | DOTLUX LED-Feuchtraumleuchte MISTRALsensor IP66 1540mm 39W Powerselect 4000K gefrostet mit Radarsensor |  | 189 | 241.9 | 4260712976239 | 94051140900 | 941004079
2826-299120 | DOTLUX LED-Downlight CIRCLE 10W COLORselect 300mA 4pin |  | 72.9 | 93.3 | 4260712972163 | 94051190900 | 941010049
2827-299120 | DOTLUX LED-Downlight CIRCLE 18W COLORselect 500mA 4pin |  | 87.9 | 112.5 | 4260712972156 | 94051190900 | 941010279
2828-299120 | DOTLUX LED-Downlight CIRCLE 26W COLORselect 700mA 4pin |  | 115 | 147.2 | 4260712972149 | 94051190900 | 941009999
2832-1 | DOTLUX Netzteil für 2826+2827+2828 incl. Kabel 1-10V dimmbar notstromfähig |  | 29.99 | 38.4 | 4260210328660 | 85044083900 | 941901839
2833-1 | DOTLUX DALI (Dali-Push) dimmbares Netzteil für 2826+2827+2828 incl. Kabel (2826=350mA; 2827+2828=700mA) notstromfähig |  | 54.9 | 70.25 | 4260210328677 | 85044083900 | 941901929
2834-4FW180 | DOTLUX LED-Leuchte LUNAsensor IP44 Ø330mm 18W COLORselect mit Bewegungssensor |  | 115 | 147.2 | 4260712971388 | 94051190900 | 941005019
3022-130120 | DOTLUX LED-Downlight CIRCLEflat 6W 3000K inkl. Treiber |  | 17.99 | 23.05 | 4260629148668 | 94051140900 | 941470659
3022-140120 | DOTLUX LED-Downlight CIRCLEflat 6W 4000K inkl. Treiber |  | 17.99 | 23.05 | 4260629148743 | 94051140900 | 941470669
3023-230120 | DOTLUX LED-Downlight CIRCLEflat 12W 3000K inkl. Treiber |  | 22.99 | 29.45 | 4260712972439 | 94051140900 | 941005759
3023-240120 | DOTLUX LED-Downlight CIRCLEflat 12W 4000K inkl. Treiber |  | 22.99 | 29.45 | 4260712972446 | 94051140900 | 941005509
3024-230120 | DOTLUX LED-Downlight CIRCLEflat 18W 3000K inkl. Treiber |  | 28.99 | 37.1 | 4260712972453 | 94051140900 | 941010289
3024-240120 | DOTLUX LED-Downlight CIRCLEflat 18W 4000K inkl. Treiber |  | 28.99 | 37.1 | 4260712972460 | 94051140900 | 941009939
3026-160120 | DOTLUX LED-Akkustrahler WORKER 30W 6500K 7,4V |  | 179 | 229.1 | 4260210320930 | 85131000000 | 941500409
3026-160120-KFZ-Adapter | 12/24V KFZ-Adapter für den Akkustrahler Worker für Akku 7,4V (für Artikel 3026-160120) |  | 15.99 | 20.45 | 4260523597357 | 85444290900 | 941904199
3026-Stativ | DOTLUX Stativ für LED-Akkustrahler WORKER (Art.-Nr: 3026-160120) |  | 29.99 | 38.4 | 4260210320947 | 94059900900 | 941901899
3082-027270T | DOTLUX LED-Straßenlampe RETROFITastrodim E27 18 Watt warmweiß 135 SMD 2835 LED's einseitig abstrahlend 270° |  | 119 | 152.3 | 4260629145513 | 85395200000 | 941800409
3109-150120 | DOTLUX LED-Feuchtraumleuchte MISTRALxtreme 1500mm 60W 5000K IP66 |  | 279 | 357.1 | 4260210320954 | 94051190900 | 941300829
3110-050120 | DOTLUX LED-Feuchtraumleuchte MISTRALxtreme 1500mm 60W 5000K IP66 DALI dimmbar |  | 299 | 382.7 | 4260210328691 | 94051190900 | 941300839
3138-1 | LED-Netzteil CC 13-30W 500-700mA 26-42V dimmbar Phasenab/-anschnitt |  | 30.9 | 39.55 | 4260629149429 | 85044083900 | 941934309
3140-1 | LED Netzteil CC 9-15W 200-350mA 16W 26-42V dimmbar Phasenabschnitt |  | 27.99 | 35.85 | 4260629149412 | 85044083900 | 941934299
3143-24 | LED-Netzteil IP67 Proline 24 V/DC, 25A, 600W mit MM-Zeichen |  | 415 | 531.2 | 4260629146527 | 85044083900 | 941934029
3173-12 | LED-Netzteil CV 12V 120W 10A dimmbar 1-10V/PWM IP67 |  | 105 | 134.4 | 4260629147173 | 85044083900 | 941934119
3177-160120 | DOTLUX LED-Rettungsleuchte EXITmulti, 2W 6000K inkl.6 Piktogrammen 3h Betrieb. Li-FEPO4 autom. Selbsttest |  | 105 | 134.4 | 4260712974242 | 94051140900 | 941010709
3180-1 | LED-Netzteil HLG185H-36B mit 1 Meter Kabel Sonderposten Abverkauf |  | 29.99 | 38.4 | 4255678600496 | 85044083900 | 941007619
3193-1 | DOTLUX Ausleger Wandhalterung für Baustrahler 50cm lang weiß |  | 35.9 | 45.95 | 4260523590419 | 94059900900 | 941902809
3198-030120 | DOTLUX LED-Strahler FLOORslim 50W 3000K |  | 49.9 | 63.85 | 4260523595773 | 94052190900 | 941501969
3282-040135 | DOTLUX LED-Strassenleuchte BELUGAmini 38W 4000K SKI ohne Mastadapter |  | 629 | 805.1 | 4260210328165 | 94054239900 | 941700469
3283-040135 | DOTLUX LED-Strassenleuchte BELUGAmini 73W 4000K SKI ohne Mastaufnahme |  | 749 | 958.7 | 4260210329292 | 94054239900 | 941700479
3288-2 | DOTLUX Tragschiene LINEAselect 1437mm 1-längig 8polig |  | 59.9 | 76.65 | 4260523599238 | 85369001000 | 941901949
3289-2 | DOTLUX Tragschiene LINEAselect 2874mm 2-längig 8polig |  | 92.9 | 118.9 | 4260523599245 | 85369001000 | 941901959
3290-2 | DOTLUX Blindeinheit LINEAselect 1-längig Kunststoff weiss |  | 13.99 | 17.9 | 4260523599276 | 94059200900 | 941900859
3291-2 | DOTLUX 3-Phasen-Einsatz LINEAselect 1437mm 1-längig |  | 119 | 152.3 | 4260523599283 | 94059900900 | 154000289
3292-240060 | DOTLUX LED-Leuchteneinsatz LINEAselect 1437mm 25-75W 4000K dimmbar 1-10V 60° |  | 179 | 229.1 | 4260523599252 | 94051190900 | 941600189
3293-240180 | DOTLUX LED-Leuchteneinsatz LINEAselect 1437mm 25-80W 4000K dimmbar 1-10V 120° |  | 179 | 229.1 | 4260523599269 | 94051190900 | 941600179
3293-240180-DALI | DOTLUX LED-Leuchteneinsatz LINEAselect 1437mm 25-80W 4000K dimmbar DALI 120° |  | 189 | 241.9 | 4260629140280 | 94051190900 | 941600199
3293-240180-NOT | DOTLUX LED-Leuchteneinsatz LINEAselect 1437mm 25-80W 4000K dimmbar 1-10V 120° mit Notlichtbaustein |  | 379 | 485.1 | 4260712970374 | 94051190900 | 941371819
3297-2 | DOTLUX Schnelleinspeiser LINEAselect 8polig |  | 46.9 | 60.05 | 4260523599306 | 85369095000 | 941901879
3298-2 | DOTLUX Endkappe LINEAselect |  | 3.99 | 5.1 | 4260523599290 | 94059200900 | 941901139
3300-2 | DOTLUX Einspeiseadapter LINEAselect 8polig, nur Stecker (alternative zu 3297-2) |  | 12.99 | 16.65 | 4260523599320 | 85369095000 | 941919099
3304-0FW120 | DOTLUX LED-Büroleuchte OFFICE 1200x300mm 54W COLORselect dimmbar 1-10V UGR<19 (inkl. Abhängung) |  | 589 | 753.9 | 4260523599405 | 94051190900 | 941305519
3304-Abhängeseil4m | Abhängeseil 4,0 m für DOTLUX LED-Pendelleuchte OFFICE |  | 14.99 | 19.2 | 4260523599429 | 94059900900 | 941900619
3354-1 | DOTLUX Alu-Blindeinheit für Lichtbandsystem LINEAclick inkl. Kabelsatz 7-polig |  | 94.9 | 121.45 | 4260523595018 | 94059900900 | 941900659
3358-1 | DOTLUX LED-Lampe GU10/MR16 5W 3000K nicht dimmbar |  | 6.29 | 8.05 | 4260712970916 | 85395200000 | 941801479
3359-1 | DOTLUX LED-Lampe GU10/MR16 6W 3000K dimmbar |  | 8.29 | 10.6 | 4260712970923 | 85395200000 | 941801489
3360-2 | DOTLUX Endstück ohne Kabelverschraubung LINEAselect |  | 29.99 | 38.4 | 4260523599313 | 94059900900 | 941901149
3372-399120 | DOTLUX LED-Leuchte LUNAsilver Ø330mm 18W COLORselect IP44 |  | 84.9 | 108.65 | 4260712975843 | 94051190900 | 941003969
3372-Wanne | Ersatzteil PMMA Wanne 330mm für LUNAsilver |  | 29.99 | 38.4 | 4260712979872 | 94059200900 | 941905949
3374-4FW160 | DOTLUX LED-Leuchte LUNAsilver-sensor Ø330mm 18W COLORselect IP44 |  | 125 | 160 | 4260712971364 | 94051190900 | 941004659
3376-130170 | DOTLUX LED-Wechselmodul QUICK-FIXplus 8W 3000K |  | 25.99 | 33.25 | 4255678603794 | 85437090990 | 941801559
3377-040170 | DOTLUX LED-Wechselmodul QUICK-FIXplus 10W 4000K |  | 21.99 | 28.15 | 4260210327182 | 85437090990 | 941800139
3378-030170 | DOTLUX LED-Wechselmodul QUICK-FIXplus 16W 3000K |  | 31.9 | 40.85 | 4260210327199 | 85437090990 | 941800149
3379-040170 | DOTLUX LED-Wechselmodul QUICK-FIXplus 16W 4000K |  | 31.9 | 40.85 | 4260210327205 | 85437090990 | 941800159
3380-030170 | DOTLUX LED-Wechselmodul QUICK-FIXplus 24W 3000K |  | 51.9 | 66.45 | 4260210327212 | 85437090990 | 941800169
3381-040170 | DOTLUX LED-Wechselmodul QUICK-FIXplus 24W 4000K |  | 51.9 | 66.45 | 4260210327229 | 85437090990 | 941800179
3394-040090 | DOTLUX LED-Aufbauleuchte GRIDlong 1500x295mm POWERselect 4000K UGR<16 |  | 379 | 485.1 | 4260210327298 | 94051190900 | 941300769
3395-040090 | DOTLUX LED-Aufbauleuchte GRIDlong 1500x190mm POWERselect 4000K UGR<16 |  | 359 | 459.5 | 4260210327304 | 94051190900 | 941300269
3402-299120 | DOTLUX LED-Aufbauleuchte PANELbig 600x600mm 37W COLORselect mit 4poligem Stecker für HCL |  | 129 | 165.1 | 4260712974037 | 94051190900 | 941004999
3404-0FW120 | DOTLUX LED-Feuchtraumleuchte LUNO IP54 Ø350 25W 3000/4000/5700K COLORselect |  | 115 | 147.2 | 4260523593113 | 94051140900 | 941305419
3423-1 | DOTLUX LED-Einbaufassung MULTI für GU10 (ohne Zierblende) |  | 12.99 | 16.65 | 4260629144998 | 94059200900 | 920500179
3487-040170 | DOTLUX LED Wechselmodul QUICK-FIXplus 16+4 W neutralweiß 4000K (mit 4W Notlichtmodul mit separatem Anschluss) |  | 56.9 | 72.85 | 4260629147531 | 85437090990 | 941801519
3529-130180 | DOTLUX LED-Lichtleiste ENDLESS 600mm 8W 3000K |  | 17.99 | 23.05 | 4260629148316 | 94051140900 | 941003879
3530-140180 | DOTLUX LED-Lichtleiste ENDLESS 600mm 8W 4000K |  | 17.99 | 23.05 | 4260629148323 | 94051140900 | 941003889
3531-130180 | DOTLUX LED-Lichtleiste ENDLESS 900mm 12W 3000K |  | 22.99 | 29.45 | 4260629148330 | 94051140900 | 941003899
3532-140180 | DOTLUX LED-Lichtleiste ENDLESS 900mm 12W 4000K |  | 22.99 | 29.45 | 4260629148347 | 94051140900 | 941003909
3533-130180 | DOTLUX LED-Lichtleiste ENDLESS 1200mm 14W 3000K |  | 25.99 | 33.25 | 4260629148354 | 94051140900 | 941003919
3534-140180 | DOTLUX LED-Lichtleiste ENDLESS 1200mm 14W 4000K |  | 25.99 | 33.25 | 4260629148361 | 94051140900 | 941003929
3535-1 | DOTLUX LED Anschlusskabel ENDLESS 1500mm |  | 5.99 | 7.65 | 4260629148408 | 85444290900 | 941919159
3538-340120 | DOTLUX LED-Feuchtraumleuchte MISTRALexit IP66 1540mm max. 40W POWERselect 4000K gefrostet mit interner Batterie 3h Notbeleuchtung |  | 209 | 267.5 | 4255678601332 | 94051140900 | 941390349
3542-340240 | DOTLUX LED-Stehleuchte STUDIObutler 80W 4000K dimmbar |  | 719 | 920.3 | 4260629146695 | 94052190900 | 941742389
3571-1FW120 | DOTLUX LED-Panel FLATfrost 1195x295mm COLORselect |  | 109 | 139.5 | 4260523598682 | 94051190900 | 941402379
3620-399120 | DOTLUX LED-Leuchte LUNAexit IP44 Ø330mm 18W COLORselect |  | 135 | 172.8 | 4260712975881 | 94051190900 | 941004949
3641-050120F | DOTLUX LED-Hallenstrahler LIGHTSHOWERevo-satin 55W 5000K gefrostete Abdeckung dimmbar DALI Made in Germany |  | 309 | 395.5 | 4260210321920 | 94051190900 | 941501919
3642-050120 | DOTLUX LED-Hallenstrahler LIGHTSHOWERevo 110W 5000K dimmbar DALI Made in Germany |  | 419 | 536.3 | 4260210321906 | 94051190900 | 941500559
3642-050120F | DOTLUX LED-Hallenstrahler LIGHTSHOWERevo-satin 110W 5000K gefrostete Abdeckung dimmbar DALI Made in Germany |  | 439 | 561.9 | 4260210321944 | 94051190900 | 941500539
3642-050120FB | DOTLUX LED-Hallenstrahler LIGHTSHOWERevo-ball 110W 5000K gefrostete Abdeckung ballwurfsicher dimmbar DALI Made in Germany |  | 479 | 613.1 | 4260210321951 | 94051190900 | 941500509
3643-050120 | DOTLUX LED-Hallenstrahler LIGHTSHOWERevo 135W 5000K dimmbar DALI Made in Germany |  | 519 | 664.3 | 4260210321913 | 94051190900 | 941500569
3643-050120F | DOTLUX LED-Hallenstrahler LIGHTSHOWERevo-satin 135W 5000K gefrostete Abdeckung dimmbar DALI Made in Germany |  | 539 | 689.9 | 4260210321968 | 94051190900 | 941500549
3643-050120FB | DOTLUX LED-Hallenstrahler LIGHTSHOWERevo-ball 135W 5000K gefrostete Abdeckung ballwurfsicher dimmbar DALI Made in Germany |  | 579 | 741.1 | 4260210321937 | 94051190900 | 941500519
3648-030045 | DOTLUX LED-Tracklight EXPLORERgrid 30W 3000K |  | 105 | 134.4 | 4260523591775 | 94051190900 | 941502039
3665-240120 | DOTLUX LED-Panel FLATeco 595x595 max. 40W 4000K UGR<19 |  | 39.9 | 51.05 | 4260629143939 | 94051190900 | 941301569
3666-060120 | DOTLUX LED-Akkustrahler WORKERmini 20W 6500K 7,4V |  | 99.9 | 127.85 | 4260210322095 | 85131000000 | 941500419
3670-2FW160 | DOTLUX LED-Leuchte LUNAsilver Ø490mm 36W COLORselect IP44 |  | 155 | 198.4 | 4260629141409 | 94051190900 | 941002389
3670-399160 | DOTLUX LED-Leuchte LUNAsilver Ø490mm 36W COLORselect IP44 |  | 155 | 198.4 | 4260712972279 | 94051190900 | 941009799
3671-499120 | DOTLUX LED-Leuchte LUNAsilver-exit Ø490mm 33W COLORselect IP44 |  | 219 | 280.3 | 4260712975928 | 94051190900 | 941003989
3673-040240 | DOTLUX LED-Pendelleuchte STUDIOfree 60W 4000K |  | 459 | 587.5 | 4260629146718 | 94051190900 | 941305629
3674-040240 | DOTLUX LED-Pendelleuchte STUDIOfree 60W 4000K dimmbar DALI |  | 509 | 651.5 | 4260629146725 | 94051190900 | 941305639
3679-1 | DOTLUX LED-Sicherheitsleuchte EXITtop mit Selbsttest inkl. 2 austauschbaren Linsen weiß 3h |  | 105 | 134.4 | 4260629148804 | 94051140900 | 941009679
3728-1 | Bewegungssensor für Verwendung mit LED-Leuchten (z.B LUNApioneer) |  | 34.9 | 44.65 | 4260523598729 | 85365080900 | 535948000
3737-040240 | DOTLUX LED-Stehleuchte Doppelkopf STUDIObutlerduo 2x80W 4000K dimmbar |  | 1290 | 1651.2 | 4260523592857 | 94052190900 | 941700049
3794-Stecker | Ausspeiser/Ausgang (Steckerteil) 7-polig für LINEAclick und LINEAcompact dimmbar |  | 5.29 | 6.75 | 4260629148842 | 85366990990 | 941904339
3839-040090 | DOTLUX LED-Downlight CIRCLEugr 6W 3000/4000/5700K COLORselect |  | 45.9 | 58.75 | 4260523592406 | 94051190900 | 941402219
3840-040090 | DOTLUX LED-Downlight CIRCLEugr 13W 3000/4000/5700K COLORselect |  | 58.9 | 75.4 | 4260523592413 | 94051190900 | 941402229
3841-040090 | DOTLUX LED-Downlight CIRCLEugr 18W 3000/4000/5700K COLORselect |  | 68.9 | 88.2 | 4260523592420 | 94051190900 | 941402239
3842-040090 | DOTLUX LED-Downlight CIRCLEugr 25W 3000/4000/5700K COLORselect |  | 89.9 | 115.05 | 4260523592444 | 94051190900 | 941402249
3843-030036 | DOTLUX LED-Tracklight SLIMtrack 20-28W 3000K TRUE COLOR weiß |  | 119 | 152.3 | 4260523592451 | 94051190900 | 941500609
3843-040036 | DOTLUX LED-Tracklight SLIMtrack 20-28W 4000K TRUE COLOR weiß |  | 119 | 152.3 | 4260523592468 | 94051190900 | 941500619
3843-050036 | DOTLUX LED-Tracklight SLIMtrack 20-28W 5000K TRUE COLOR weiß |  | 119 | 152.3 | 4260523592482 | 94051190900 | 941500629
3843-199036 | DOTLUX LED-Tracklight SLIMtrackTRUECOLOR max.30W POWERselect & COLORselect weiss |  | 139 | 177.9 | 4255678600571 | 94051190900 | 941008289
3845-040036 | DOTLUX LED-Tracklight SLIMtrack 20-28W 4000K TRUE COLOR schwarz |  | 119 | 152.3 | 4260523592505 | 94051190900 | 941500649
3845-050036 | DOTLUX LED-Tracklight SLIMtrack 20-28W 5000K TRUE COLOR schwarz |  | 119 | 152.3 | 4260523592512 | 94051190900 | 941500659
3845-199036 | DOTLUX LED-Tracklight SLIMtrack TRUECOLOR max.30W POWERselect & COLORselect schwarz |  | 139 | 177.9 | 4255678600564 | 94051190900 | 941007959
3846-15 | DOTLUX Reflektor für LED-Tracklight SLIM 15° |  | 10.99 | 14.05 | 4260523592543 | 94059200900 | 941904849
3846-24 | DOTLUX Reflektor für LED-Tracklight SLIM 24° |  | 10.99 | 14.05 | 4260523592550 | 94059200900 | 941904859
3846-60 | DOTLUX Reflektor für LED-Tracklight SLIM 60° |  | 10.99 | 14.05 | 4260523592567 | 94059200900 | 941904869
3849-15 | DOTLUX Reflektor 15° für Rasterdeckenstrahler EXPLORERgrid |  | 5.19 | 6.65 | 4260523592864 | 94059200900 | 941904879
3849-60 | DOTLUX Reflektor 60° für Rasterdeckenstrahler EXPLORERgrid |  | 5.19 | 6.65 | 4260523592871 | 94059200900 | 941904899
3874-140120 | DOTLUX LED-Stehleuchte MASTERhcl 107W 3000-6000K Farbwechsel tageslichtabhängige Dimmung |  | 1090 | 1395.2 | 4255678603619 | 94052190900 | 941008109
3893-S1 | DOTLUX 3 Phasen-Stromschiene, 1 m, schwarz matt |  | 39.9 | 51.05 | 4260523593724 | 85369001000 | 154000239
3893-S2 | DOTLUX 3 Phasen-Stromschiene, 2 m, schwarz matt |  | 66.9 | 85.65 | 4260523593748 | 85369001000 | 154000259
3893-S3 | DOTLUX 3 Phasen-Stromschiene, 3 m, schwarz matt |  | 97.9 | 125.3 | 4260523593786 | 85369001000 | 154000279
3893-W1 | DOTLUX 3 Phasen-Stromschiene, 1 m, weiss matt |  | 39.9 | 51.05 | 4260523593717 | 85369001000 | 154000229
3893-W2 | DOTLUX 3 Phasen-Stromschiene, 2 m, weiss matt |  | 66.9 | 85.65 | 4260523593731 | 85369001000 | 154000249
3893-W3 | DOTLUX 3 Phasen-Stromschiene, 3 m, weiss matt |  | 97.9 | 125.3 | 4260523593755 | 85369001000 | 154000269
3894-SL | DOTLUX 3 Phasen-Stromeinspeiser, links, schwarz |  | 12.99 | 16.65 | 4260523593779 | 85369001000 | 941904359
3894-SR | DOTLUX 3 Phasen-Stromeinspeiser, rechts, schwarz |  | 12.99 | 16.65 | 4260523594127 | 85369001000 | 941904369
3894-WL | DOTLUX 3 Phasen-Stromeinspeiser, links, weiss |  | 12.99 | 16.65 | 4260523594110 | 85369001000 | 941904379
3894-WR | DOTLUX 3 Phasen-Stromeinspeiser, rechts, weiss |  | 12.99 | 16.65 | 4260523593762 | 85369001000 | 941904389
3895-S | DOTLUX Endkappe für 3 Phasen-Stromschiene, schwarz |  | 2.49 | 3.2 | 4260523593809 | 39269097900 | 941902959
3895-W | DOTLUX Endkappe für 3 Phasen-Stromschiene, weiss |  | 2.49 | 3.2 | 4260523593793 | 39269097900 | 941902969
3896-S | DOTLUX 3 Phasen-Verbinder, schwarz |  | 8.99 | 11.5 | 4260523593823 | 85369010000 | 941904399
3896-W | DOTLUX 3 Phasen-Verbinder, weiss |  | 8.99 | 11.5 | 4260523593816 | 85369010000 | 941904409
3897-S | DOTLUX 3 Phasen-Verbinder, gerade mit Mitteleinspeisung, schwarz |  | 8.99 | 11.5 | 4260523593847 | 85369010000 | 941904419
3897-W | DOTLUX 3 Phasen-Verbinder, gerade mit Mitteleinspeisung, weiss |  | 8.99 | 11.5 | 4260523593830 | 85369010000 | 941904429
3898-SL | DOTLUX 3 Phasen-Eckverbinder 90°, links, schwarz |  | 15.99 | 20.45 | 4260523593885 | 85369010000 | 941904439
3898-SR | DOTLUX 3 Phasen-Eckverbinder 90°, rechts, schwarz |  | 15.99 | 20.45 | 4260523593861 | 85369010000 | 941904449
3898-WL | DOTLUX 3 Phasen-Eckverbinder 90°, links, weiss |  | 15.99 | 20.45 | 4260523593878 | 85369010000 | 941904459
3898-WR | DOTLUX 3 Phasen-Eckverbinder 90°, rechts, weiss |  | 15.99 | 20.45 | 4260523593854 | 85369010000 | 941904469
3899-SL1 | DOTLUX 3 Phasen-T-Verbinder, links 1, schwarz |  | 29.99 | 38.4 | 4260523593922 | 85369010000 | 941904479
3899-SL2 | DOTLUX 3 Phasen-T-Verbinder, links 2, schwarz |  | 29.99 | 38.4 | 4260523593984 | 85369010000 | 941904489
3899-SR1 | DOTLUX 3 Phasen-T-Verbinder, rechts 1, schwarz |  | 29.99 | 38.4 | 4260523593908 | 85369010000 | 941904499
3899-SR2 | DOTLUX 3 Phasen-T-Verbinder, rechts 2, schwarz |  | 29.99 | 38.4 | 4260523593960 | 85369010000 | 941904509
3899-WL1 | DOTLUX 3 Phasen-T-Verbinder, links 1, weiss |  | 29.99 | 38.4 | 4260523593915 | 85369010000 | 941904519
3899-WL2 | DOTLUX 3 Phasen-T-Verbinder, links 2, weiss |  | 29.99 | 38.4 | 4260523593977 | 85369010000 | 941904529
3899-WR1 | DOTLUX 3 Phasen-T-Verbinder, rechts 1, weiss |  | 29.99 | 38.4 | 4260523593892 | 85369010000 | 941904539
3899-WR2 | DOTLUX 3 Phasen-T-Verbinder, rechts 2, weiss |  | 29.99 | 38.4 | 4260523593946 | 85369010000 | 941904549
3904-S | DOTLUX 3 Phasen-Kreuzverbinder, schwarz |  | 34.9 | 44.65 | 4260523594004 | 85369010000 | 941904559
3904-W | DOTLUX 3 Phasen-Kreuzverbinder, weiss |  | 34.9 | 44.65 | 4260523593991 | 85369010000 | 941904569
3905-S | DOTLUX 3 Phasen-Verbinder flexibel, max. 360°, schwarz |  | 34.9 | 44.65 | 4260523594028 | 85369010000 | 941904579
3905-W | DOTLUX 3 Phasen-Verbinder flexibel, max. 360°, weiss |  | 34.9 | 44.65 | 4260523594011 | 85369010000 | 941904589
3906-S | DOTLUX 3 Phasen-Verbinder Gelenk, max. 235°, schwarz |  | 23.99 | 30.7 | 4260523594042 | 85369010000 | 941904599
3906-W | DOTLUX 3 Phasen-Verbinder Gelenk, max. 235°, weiss |  | 23.99 | 30.7 | 4260523594035 | 85369010000 | 941904609
3914-S | DOTLUX Befestigungshaken schwarz für 3 Phasen-Schiene max 10 kg |  | 5.99 | 7.65 | 4260523594158 | 94059200900 | 941902859
3914-W | DOTLUX Befestigungshaken weiss für 3 Phasen-Schiene max 10 kg |  | 5.99 | 7.65 | 4260523594134 | 94059200900 | 941902849
3915-S | DOTLUX 3 Phasen Schienenabhängung für Rasterdecken, schwarz |  | 14.99 | 19.2 | 4260523594165 | 94059900900 | 941902739
3915-W | DOTLUX 3 Phasen Schienenabhängung für Rasterdecken, weiss |  | 14.99 | 19.2 | 4260523594141 | 94059900900 | 941902749
3917-050140 | DOTLUX LED-Hallenflächenleuchte HALLprotect 145W 5000K |  | 499 | 638.7 | 4260523594097 | 94051140900 | 941305659
3923-2 | DOTLUX NOTSTROM AKKU-KITexit 1,9W/0,8W Konstanleistung 3/8h für konstantstrombetriebene LED-Leuchten mit ext.Testknopf LifePO4 6.4V mit Selbsttest |  | 119 | 152.3 | 4260712977595 | 85076000900 | 927919059
3941-027IP205M | DOTLUX LED-Streifen 24W 8mm 2700K IP20 5m-Rolle inkl. 50cm Anschlusskabel beidseitig |  | 57.9 | 74.1 | 4260523594370 | 94054239900 | 941600279
3941-040IP205M | DOTLUX LED-Streifen 24W 8mm 4000K IP20 5m-Rolle inkl. 50cm Anschlusskabel beidseitig |  | 57.9 | 74.1 | 4260523594400 | 94054239900 | 941600419
3942-027IP205M | DOTLUX LED-Streifen 48W 8mm 2700K IP20 5m-Rolle inkl. 50cm Anschlusskabel beidseitig |  | 105 | 134.4 | 4260523594394 | 94054239900 | 941600289
3942-040IP205M | DOTLUX LED-Streifen 48W 8mm 4000K IP20 5m-Rolle inkl. 50cm Anschlusskabel beidseitig |  | 105 | 134.4 | 4260523594417 | 94054239900 | 941600299
3942-050IP205M | DOTLUX LED-Streifen 48W 8mm 5000K IP20 5m-Rolle inkl. 15cm Anschlusskabel einseitig |  | 105 | 134.4 | 4260523594424 | 94054239900 | 941600429
3943-027IP665M | DOTLUX LED-Streifen 48W 10mm 2700K IP66 5m-Rolle inkl. 50cm Anschlusskabel beidseitig |  | 125 | 160 | 4260523594431 | 94054231900 | 941600309
3943-040IP665M | DOTLUX LED-Streifen 48W 10mm 4000K IP66 5m-Rolle inkl. 50cm Anschlusskabel beidseitig |  | 125 | 160 | 4260523594448 | 94054231900 | 941600319
3943-050IP665M | DOTLUX LED-Streifen 48W 10mm 5000K IP66 5m-Rolle inkl. 50cm Anschlusskabel beidseitig |  | 125 | 160 | 4260523594455 | 94054231900 | 941600439
3944-027IP205M | DOTLUX LED-Streifen 96W 10mm 2700K IP20 5m-Rolle inkl. 50cm Anschlusskabel beidseitig |  | 155 | 198.4 | 4260523594462 | 94054239900 | 941600329
3944-040IP205M | DOTLUX LED-Streifen 96W 10mm 4000K IP20 5m-Rolle inkl. 50cm Anschlusskabel beidseitig |  | 155 | 198.4 | 4260523594479 | 94054239900 | 941600449
3944-050IP205M | DOTLUX LED-Streifen 96W 10mm 5000K IP20 5m-Rolle inkl. 50cm Anschlusskabel beidseitig |  | 155 | 198.4 | 4260523594486 | 94054239900 | 941600459
3945-02765IP205M | DOTLUX LED-Streifen 96W 10 mm COLORselect 2700-6500K IP20 5m-Rolle inkl. 50cm Anschlusskabel beidseitig |  | 155 | 198.4 | 4260523594493 | 94054239900 | 941600359
3946-0RGBIP205M | DOTLUX LED-Streifen 72W 10mm RGB IP20 5m-Rolle inkl. 50cm Anschlusskabel beidseitig |  | 92.9 | 118.9 | 4260523594509 | 94054239900 | 941600339
3948-2 | DOTLUX LED-Verstärker AMPpro max. 336W für LED-Streifen zweifarbig 2 Kanal 2x7 A (12-24V) |  | 25.99 | 33.25 | 4260523594530 | 85371091990 | 919392329
3962-1 | PVC-Endkappe für Profil/Abdeckung DXA23/I grau |  | 1.99 | 2.55 | 4260712973054 | 39259080000 | 941919869
3964-1 | PVC-Endkappe für Profil/Abdeckung DXA23/I grau, mit Kabeldurchführung |  | 1.99 | 2.55 | 4260712973085 | 39259080000 | 941919899
3973-1 | Alu-Eck-Profil Typ DXA23 200 cm für LED-Streifen bis 11 mm |  | 13.19 | 16.9 | 4260712973023 | 76042990900 | 941919839
3979-1 | Alu-Eck-Profil Typ DXA19 200 cm, für LED-Streifen bis 20 mm |  | 39.9 | 51.05 | 4260712972941 | 76042990900 | 941919759
4072-1 | Alu-Aufbau-Profil Typ DXA4 200 cm, flach, pulverbeschichtet schwarz RAL 9005 für LED-Streifen bis 24 mm |  | 23.89 | 30.6 | 4260712972866 | 76042990900 | 941919679
4089-1 | Montagefeder für Universal-Kabelkanal |  | 1.59 | 2.05 | 4260712977700 | 76161000990 | 941006489
4093-1 | Alu-Aufbau-Profil Typ DXA6 200 cm, hoch, pulverbeschichtet schwarz RAL 9005 für LED Streifen bis 24 mm |  | 35.9 | 45.95 | 4260712972590 | 76042990900 | 941919639
4171-1 | DOTLUX LED-Controller REMOTE max.384W für LED-Streifen einfarbig 1 Kanal1x16 A (12-24 V) |  | 20.99 | 26.85 | 4260523594585 | 85365080000 | 941901189
4176-130120 | DOTLUX LED-Downlight UNISIZE 10W 3000K |  | 25.99 | 33.25 | 4260712977274 | 94051140900 | 941402599
4176-140120 | DOTLUX LED-Downlight UNISIZE 10W 4000K |  | 25.99 | 33.25 | 4260712977281 | 94051140900 | 941007449
4177-130120 | DOTLUX LED-Downlight UNISIZE 22W 3000K |  | 44.9 | 57.45 | 4260712977304 | 94051140900 | 941402609
4177-140120 | DOTLUX LED-Downlight UNISIZE 22W 4000K |  | 44.9 | 57.45 | 4260712977311 | 94051140900 | 941007459
4193-03050120FB | DOTLUX LED-Hallenstrahler LIGHTSHOWERevo-ambient 135W 5000K DALI + 35W 3000K phasenabschnittsdimmbar gefrostet ballwurfsicher Made in Germany |  | 759 | 971.5 | 4260523594943 | 94051190900 | 941500469
4233-040160 | DOTLUX LED-Lichtbandsystem LINEAclick 50W 4000K breitstrahlend Made in Germany |  | 199 | 254.7 | 4260523595322 | 94051190900 | 941600159
4234-040160 | DOTLUX LED-Lichtbandsystem LINEAclick 25W 4000K breitstrahlend Made in Germany |  | 189 | 241.9 | 4260523595339 | 94051190900 | 941600169
4235-050160 | DOTLUX LED-Lichtbandsystem LINEAclick 25W 5000K breitstrahlend Made in Germany |  | 189 | 241.9 | 4260523595346 | 94051190900 | 941600109
4252-12 | LED-Netzteil CV 12V DC 60W 5A IP67 |  | 69.9 | 89.45 | 4260523597302 | 85044083900 | 941901529
4252-24 | LED-Netzteil CV 24V DC 75W 3,15A IP67 |  | 69.9 | 89.45 | 4260523597319 | 85044083900 | 941901539
4253-24 | LED-Netzteil CV 24V DC 150W 6,25A IP67 |  | 76.9 | 98.45 | 4260523597333 | 85044083900 | 941901559
4254-24 | LED-Netzteil CV 24V DC 240W 10A IP67 |  | 115 | 147.2 | 4260523597340 | 85044083900 | 941901569
4255-24 | LED-Netzteil CV 24V/DC 240W 10A IP20 für DIN-Schienenmontage |  | 129 | 165.1 | 4260523595599 | 85044083900 | 941901859
4256-24 | LED-Netzteil CV 24V/DC 100W 4A IP20 für DIN-Schienenmontage |  | 77.9 | 99.7 | 4260523595605 | 85044083900 | 941901869
4258-1 | LED Netzteil CC 27-40W 700-1050mA 27-38V dimmbar Phasenan-/abschnitt |  | 41.9 | 53.65 | 4260629149436 | 85044083900 | 941934319
4277-240080 | DOTLUX LED-Stehleuchte STYLEbutler 80W 4000K tageslichtabhängige Dimmung weiß |  | 859 | 1099.5 | 4260629149948 | 94052190900 | 941742409
4292-1 | Alu-Anbau-Profil Typ DXA8 200 cm, für LED-Streifen bis max. 16,2 mm |  | 22.19 | 28.4 | 4260712972552 | 76042990900 | 941919629
4310-040050 | DOTLUX LED-Pendelleuchte STYLEfree 50W 4000K |  | 369 | 472.3 | 4260523597548 | 94051190900 | 941305649
4311-030120 | DOTLUX LED-Strahler FLOORslim-sensor 50W 3000K mit Bewegungsmelder PIR |  | 92.9 | 118.9 | 4260523597555 | 94052190900 | 941501989
4331-040240 | DOTLUX LED-Tischleuchte STUDIOdesk 80W 4000K dimmbar |  | 639 | 817.9 | 4260523597784 | 94052190900 | 941700069
4332-140080 | DOTLUX LED-Tischleuchte STYLEdesk 80W 4000K tageslichtabhängige Dimmung weiß |  | 759 | 971.5 | 4260629149955 | 94052190900 | 941007289
4338-299160 | DOTLUX LED-Leuchte LUNAsilver-pioneer Ø490mm 18W+18W+6W COLORselect |  | 259 | 331.5 | 4260712972309 | 94051190900 | 941003949
4343-2 | DOTLUX NOTSTROM-AKKU-KIT NOTLICHTBAUSTEIN 5W 10-90V Selbsttest Konstantleistung (3h) für konstantstrombetriebene LED-Leuchten LiFePO4 7,3V |  | 119 | 152.3 | 4260712977441 | 85076000900 | 927000003
4355-030036 | DOTLUX LED-Leuchte SLIMvario Ø80x160mm 18W 3000K schwarz |  | 105 | 134.4 | 4260523598200 | 94051190900 | 941002079
4356-030036 | DOTLUX LED-Leuchte SLIMvario Ø80x160mm 18W 3000K weiß |  | 105 | 134.4 | 4260523598217 | 94051190900 | 941002089
4357-15 | DOTLUX Reflektor 15° für LED-Leuchte SLIMvario Ø80x160mm 18W 3000K |  | 11.99 | 15.35 | 4260523598224 | 94059200900 | 941900999
4357-24 | DOTLUX Reflektor 24° für LED-Leuchte SLIMvario Ø80x160mm 18W 3000K |  | 11.99 | 15.35 | 4260523598231 | 94059200900 | 941901669
4365-0FW090 | DOTLUX LED Leuchte CIRCLEugr-top 25W 3000/4000/5700K COLORselect weiß |  | 145 | 185.6 | 4260523598330 | 94051140900 | 941001909
4366-0FW090 | DOTLUX LED Leuchte CIRCLEugr-top 25W 3000/4000/5700K COLORselect schwarz |  | 145 | 185.6 | 4260523598347 | 94051140900 | 941001919
4369-299120 | DOTLUX LED Aufbauleuchte SURFACE Ø250x62 11W 3000/4000/5700K COLORselect weiß |  | 99.9 | 127.85 | 4260712978981 | 94051140900 | 941008069
4370-299120 | DOTLUX LED Aufbauleuchte SURFACE Ø300x62 22W 3000/4000/5700K COLORselect weiß |  | 115 | 147.2 | 4260712979001 | 94051140900 | 941008119
4371-299120 | DOTLUX LED Aufbauleuchte SURFACE Ø400x62 max.26W 3000/4000/5700K COLORselect weiß mit POWERselect |  | 199 | 254.7 | 4260712978998 | 94051140900 | 941008259
4376-1 | DOTLUX Akkukit für LUNAsilver-pioneer |  | 54.9 | 70.25 | 4260629147357 | 85076000900 | 941919129
4377-24 | LED-Outdoor-Netzteil IP67 24V DC 480W |  | 309 | 395.5 | 4260523598484 | 85044083900 | 941901649
4410-1 | DOTLUX Roll-up- 85x200cm IMAGE 2019 |  | 61.9 | 79.25 | 4260712979100 | 90106000000 | keine Beantragung
4446-0FW120 | DOTLUX LED-Downlight UNISIZEplus 12W COLORselect |  | 45.9 | 58.75 | 4260523598903 | 94051140900 | 941402299
4447-0FW120 | DOTLUX LED-Downlight UNISIZEplus 18W COLORselect |  | 61.9 | 79.25 | 4260523598910 | 94051140900 | 941402319
4448-0FW120 | DOTLUX LED-Downlight UNISIZEplus 24W COLORselect |  | 82.9 | 106.1 | 4260523598927 | 94051140900 | 941402329
4449-1 | DOTLUX Zierring für UNISIZEplus 4446- schwarz matt |  | 13.99 | 17.9 | 4260523598934 | 94059900900 | 941902169
4449-2 | DOTLUX Zierring für UNISIZEplus 4447- schwarz matt |  | 15.99 | 20.45 | 4260523598958 | 94059900900 | 941902179
4449-3 | DOTLUX Zierring für UNISIZEplus 4448- schwarz matt |  | 18.99 | 24.3 | 4260523598965 | 94059900900 | 941902189
4450-2 | DOTLUX Zierring für UNISIZEplus 4447- silber gebürstet |  | 15.99 | 20.45 | 4260523598989 | 94059900900 | 941902209
4459-1 | DOTLUX Zierring für UNISIZEplus 4446- verchromt |  | 13.99 | 17.9 | 4260523599160 | 94059900900 | 941902229
4459-2 | DOTLUX Zierring für UNISIZEplus 4447- verchromt |  | 15.99 | 20.45 | 4260523599795 | 94059900900 | 941902239
4459-3 | DOTLUX Zierring für UNISIZEplus 4448- verchromt |  | 18.99 | 24.3 | 4260523599801 | 94059900900 | 941902249
4470-035045 | DOTLUX LED-Tracklight EXPLORERvisio 32W 3500K schwarz |  | 105 | 134.4 | 4260523599368 | 94051190900 | 941502059
4471-24 | DOTLUX 24°-Reflektor für LED-Tracklight EXPLORERvisio |  | 10.29 | 13.15 | 4260523599375 | 94059200900 | 941904779
4473-S | DOTLUX 3 Phasen-Adapter für Pendelleuchten mit Kabelzugentlastung schwarz |  | 23.99 | 30.7 | 4260629148651 | 85366990990 | 941919169
4485-299120 | DOTLUX LED Aufbauleuchte SURFACEsensor Ø300x62 25W 3000/4000/5700K COLORselect weiß |  | 199 | 254.7 | 4260712979346 | 94051140900 | 941008159
4512-199120 | DOTLUX LED-Leuchte LUNApioneer Ø490mm 20W+20W+4.9W COLORselect |  | 249 | 318.7 | 4260712972293 | 94051190900 | 941301949
4516-1 | DOTLUX TRUEcolor-Tester |  | 39.9 | 51.05 | 4260629144141 | 85414100000 | 941007149
4521-24 | LED-Netzteil CV 24V DC 0-30W 0-1,25A dimmbar Phasenan/abschnitt IP20 |  | 66.9 | 85.65 | 4260523599894 | 85044083900 | 941901759
4522-24 | LED-Netzteil CV 24 DC 12-75W 0,5-3,1A dimmbar Phasenan/abschnitt IP20 |  | 115 | 147.2 | 4260523599900 | 85044083900 | 941901769
4523-24 | LED-Netzteil CV 24V DC 0-20W 0-0,84A nicht dimmbar IP20 Ultraflach |  | 25.99 | 33.25 | 4260523599917 | 85044083900 | 941901779
4524-24 | LED-Netzteil CV 24V DC 0-30W 0-1,25A nicht dimmbar IP20 Ultraflach |  | 38.9 | 49.8 | 4260523599924 | 85044083900 | 941901789
4525-24 | LED-Netzteil CV 24V DC 10-100W 0-4,17A nicht dimmbar IP20 Ultraflach |  | 82.9 | 106.1 | 4260523599948 | 85044083900 | 941901799
4526-24 | LED-Netzteil CV 24V DC 0-75W 0-3,1 A nicht dimmbar IP20 Ultraflach |  | 61.9 | 79.25 | 4260523599955 | 85044083900 | 941901819
4553-140140 | DOTLUX LED-EX-Schutzleuchte MISTRALex EX Geschützt IP66 1272mm 23W 4000K IK10 Zone 2 & 22 |  | 209 | 267.5 | 4255678602131 | 94051190900 | 941390339
4554-140140 | DOTLUX LED-EX-Schutzleuchte MISTRALex EX Geschützt IP66 1272mm 44W 4000K IK10 Zone 2 & 22 |  | 289 | 369.9 | 4255678602148 | 94051190900 | 941301979
4555-140140 | DOTLUX LED-EX-Schutzleuchte MISTRALex EX Geschützt IP66 1572mm 27W 4000K IK10 Zone 2 & 22 |  | 259 | 331.5 | 4255678602155 | 94051190900 | 941390329
4556-140140 | DOTLUX LED-EX-Schutzleuchte MISTRALex EX Geschützt IP66 1572mm 53W 4000K IK10 Zone 2 & 22 |  | 339 | 433.9 | 4255678602162 | 94051190900 | 941372209
4558-030360 | DOTLUX LED-Pollerleuchte WAY 20cm 7,5/15W 3000K |  | 259 | 331.5 | 4260712974440 | 94054239900 | 941700109
4558-040360 | DOTLUX LED-Pollerleuchte WAY 20cm 7,5/15W 4000K |  | 259 | 331.5 | 4260712974464 | 94054239900 | 941700119
4559-030360 | DOTLUX LED-Pollerleuchte WAY 55cm 7,5/15W 3000K |  | 299 | 382.7 | 4260712974457 | 94054239900 | 941700129
4559-040360 | DOTLUX LED-Pollerleuchte WAY 55cm 7,5/15W 4000K |  | 299 | 382.7 | 4260712974471 | 94054239900 | 941700139
4561-030360 | DOTLUX LED-Wandleuchte WAY 15cm 7,5/15W 3000K |  | 229 | 293.1 | 4260629140334 | 94054239900 | 941700179
4561-040360 | DOTLUX LED-Wandleuchte WAY 15cm 7,5/15W 4000K |  | 229 | 293.1 | 4260629140273 | 94054239900 | 941700189
4561-Abdeckplatte | Abdeckplatte für DOTLUX LED-Wandleuchte WAY |  | 9.99 | 12.8 | 4260629142109 | 94059900900 | 941902589
4561-Ersatzglas | Ersatzglas für DOTLUX LED-Wandleuchte WAY |  | 8.49 | 10.85 | 4260629140327 | 94059110000 | 941007649
4567-0FW090 | DOTLUX LED-Downlight CIRCLEugr-dim 5W 3000/4000/5700K COLORselect ohne Treiber |  | 42.9 | 54.9 | 4260629140532 | 94051190900 | 941402179
4568-0FW090 | DOTLUX LED-Downlight CIRCLEugr-dim 11W 3000/4000/5700K COLORselec ohne Treiber |  | 53.9 | 69 | 4260629140549 | 94051190900 | 941402189
4569-0FW090 | DOTLUX LED-Downlight CIRCLEugr-dim 15W 3000/4000/5700K COLORselect ohne Treiber |  | 63.9 | 81.8 | 4260629140556 | 94051190900 | 941402199
4570-0FW090 | DOTLUX LED-Downlight CIRCLEugr-dim 21W 3000/4000/5700K COLORselect ohne Treiber |  | 84.9 | 108.65 | 4260523597913 | 94051190900 | 941402209
4607-1 | DOTLUX Roll-up- 850 mm x 2060 mm Produktvielfalt |  | 61.9 | 79.25 | 4260712979117 | 90106000000 | keine Beantragung
4617-299120 | DOTLUX LED-Leuchte LUNA IP44 Ø490mm 33W COLORselect |  | 155 | 198.4 | 4260712975911 | 94051190900 | 941005139
4618-299120 | DOTLUX LED-Leuchte LUNAexit Ø490mm 33W COLORselect IP44 |  | 205 | 262.4 | 4260712975898 | 94051190900 | 941005099
4668-12 | LED-Netzteil CV 12V 120W 10A dimmbar DALI/PWM IP67 |  | 125 | 160 | 4260629147180 | 85044083900 | 941934129
4669-140140 | DOTLUX LED-Feuchtraumleuchte SIMPLY IP54 1160mm 27W 4000K IK10 |  | 94.9 | 121.45 | 4260712976796 | 94051140900 | 941004929
4670-140140 | DOTLUX LED-Feuchtraumleuchte SIMPLY IP54 1160mm 51W 4000K IK10 |  | 125 | 160 | 4260712976826 | 94051140900 | 941004969
4671-040140 | DOTLUX LED-Feuchtraumleuchte SIMPLY IP54 1160mm 30W 4000K IK10 DALI |  | 125 | 160 | 4260629142000 | 94051140900 | 941302539
4671-140140 | DOTLUX LED-Feuchtraumleuchte SIMPLY IP54 1160mm 27W 4000K IK10 DALI |  | 145 | 185.6 | 4260712976482 | 94051140900 | 941005079
4672-140140 | DOTLUX LED-Feuchtraumleuchte SIMPLY IP54 1160mm 51W 4000K IK10 DALI |  | 175 | 224 | 4260712976840 | 94051140900 | 941005119
4729-030120 | DOTLUX Wandleuchte BEAMO 10W 3000K weiß |  | 82.9 | 106.1 | 4260629142505 | 94051190900 | 941200329
4730-030120 | DOTLUX Wandleuchte BEAMO 10W 3000K schwarz |  | 82.9 | 106.1 | 4260629142512 | 94051190900 | 941200339
4732-0FW110 | DOTLUX Tracklight STICKtrack 30W 1,2m COLORselect schwarz |  | 159 | 203.5 | 4260629142529 | 94051190900 | 941600369
4733-0FW110 | DOTLUX Tracklight STICKtrack 30W 1,2m COLORselect weiß |  | 159 | 203.5 | 4260629142536 | 94051190900 | 941600379
4735-040120 | DOTLUX LED Anbauleuchte QUADGUARDdali 650x650mm 170W 4000K DALI |  | 669 | 856.3 | 4260629142581 | 94051190900 | 941001749
4735-140120 | DOTLUX LED Anbauleuchte QUADGUARDdali 650x650mm 157W 4000K DALI |  | 769 | 984.3 | 4260712978455 | 94051190900 | 941004729
4736-040120 | DOTLUX LED Anbauleuchte QUADGUARDdali 650x650mm 200W 4000K DALI |  | 679 | 869.1 | 4260629142598 | 94051190900 | 941001759
4736-140120 | DOTLUX LED Anbauleuchte QUADGUARDdali 650x650mm183W 4000K DALI |  | 779 | 997.1 | 4260712977762 | 94051190900 | 941005159
4739-140120 | DOTLUX LED Anbauleuchte QUADGUARD 650x650mm 183W 4000K |  | 619 | 792.3 | 4260712977434 | 94051190900 | 941004869
4740-140120 | DOTLUX LED Anbauleuchte QUADGUARD 650x650mm 157W 4000K |  | 599 | 766.7 | 4260712977427 | 94051190900 | 941004989
4741-140120 | DOTLUX LED Anbauleuchte QUADGUARD 650x650mm 125W 4000K |  | 519 | 664.3 | 4260712974976 | 94051190900 | 941009869
4742-140120 | DOTLUX LED Anbauleuchte QUADGUARDdali 650x650mm 125W 4000K DALI |  | 529 | 677.1 | 4260712977755 | 94051190900 | 941004679
4746-030120 | DOTLUX LED-Wandleuchte WALLsquare 24cm 14W 3000K |  | 169 | 216.3 | 4260629142710 | 94051190900 | 941200349
4747-030120 | DOTLUX LED-Wandleuchte WALLround 25cm 14W 3000K |  | 169 | 216.3 | 4260629142727 | 94051190900 | 941200359
4748-030360 | DOTLUX LED-Wandleuchte CONEwall 20cm 10W 3000K |  | 109 | 139.5 | 4260629142734 | 94051190900 | 941200369
4749-030360 | DOTLUX LED-Pollerleuchte CONEground 65cm 9W 3000K |  | 139 | 177.9 | 4260629142741 | 94051190900 | 941700169
4750-1 | DOTLUX LED-Wandleuchte CONEtwin 16cm ohne Leuchtmittel |  | 59.9 | 76.65 | 4260629145605 | 94051190900 | 941200389
4757-050140 | DOTLUX LED-Hallenflächenleuchte HALLprotect 145W 5000K DALI |  | 629 | 805.1 | 4260629142833 | 94051140900 | 941305679
4764-W | DOTLUX Versteifungselement für 3 Phasenschienenverbinder weiß |  | 12.99 | 16.65 | 4260629142895 | 94059900900 | 941919109
4766-S | DOTLUX Versteifungselement für 3 Phasenschienenverbinder schwarz |  | 12.99 | 16.65 | 4260629142918 | 94059900900 | 941919119
4768-040120 | DOTLUX LED-Feuchtraumleuchte HIGHFORCEpc IP66/IP69 1455mm 27W 4000K IK10 1x3-polig |  | 105 | 134.4 | 4260629142987 | 94051140900 | 941302219
4768-140120 | DOTLUX LED-Feuchtraumleuchte HIGHFORCEpc IP66/IP69 1455mm 24W 4000K IK10 1x3-polig |  | 125 | 160 | 4260712977045 | 94051140900 | 941004699
4769-140120 | DOTLUX LED-Feuchtraumleuchte HIGHFORCEpc IP66/IP69 1455mm 45W 4000K IK10 1x3-polig |  | 145 | 185.6 | 4260712977052 | 94051140900 | 941005039
4770-040120 | DOTLUX LED-Feuchtraumleuchte HIGHFORCEpc IP66/IP69 1455mm 27W 4000K IK10 2x3-polig durchverdrahtet inklusive Endkappe |  | 115 | 147.2 | 4260629143007 | 94051140900 | 941302239
4770-140120 | DOTLUX LED-Feuchtraumleuchte HIGHFORCEpc IP66/IP69 1455mm 24W 4000K IK10 2x3-polig durchverdrahtet inklusive Endkappe |  | 135 | 172.8 | 4260712977069 | 94051140900 | 941004789
4771-040120 | DOTLUX LED-Feuchtraumleuchte HIGHFORCEpc IP66/IP69 1455mm 54W 4000K IK10 2x3-polig durchverdrahtet inklusive Endkappe |  | 135 | 172.8 | 4260629143014 | 94051140900 | 941302249
4771-140120 | DOTLUX LED-Feuchtraumleuchte HIGHFORCEpc IP66/IP69 1455mm 45W 4000K IK10 2x3-polig durchverdrahtet inklusive Endkappe |  | 155 | 198.4 | 4260712977076 | 94051140900 | 941004809
4772-140050 | DOTLUX LED-Feuchtraumleuchte HIGHFORCEnarrow IP66/IP69 1455mm 45W 4000K IK06 1x5-polig DALI |  | 205 | 262.4 | 4260712977083 | 94051140900 | 941004839
4773-040050 | DOTLUX LED-Feuchtraumleuchte HIGHFORCEnarrow IP66/IP69 1455mm 54W 4000K IK06 2x5-polig durchverdrahtet DALI inklusive Endkappe |  | 205 | 262.4 | 4260629143038 | 94051140900 | 941302279
4773-140050 | DOTLUX LED-Feuchtraumleuchte HIGHFORCEnarrow IP66/IP69 1455mm 45W 4000K IK06 2x5-polig durchverdrahtet DALI inklusive Endkappe |  | 225 | 288 | 4260712977090 | 94051140900 | 941004889
4774-140050 | DOTLUX LED-Feuchtraumleuchte HIGHFORCEnarrow IP66/IP69 1455mm 45W 4000K IK06 1x3-polig |  | 145 | 185.6 | 4260712977151 | 94051140900 | 941005059
4775-140050 | DOTLUX LED-Feuchtraumleuchte HIGHFORCEnarrow IP66/IP69 1455mm 45W 4000K IK06 2x5-polig durchverdrahtet inklusive Endkappe |  | 175 | 224 | 4260712977168 | 94051140900 | 941005089
4776-040120 | DOTLUX LED-Feuchtraumleuchte HIGHFORCEabs IP66/IP69 1455mm 27W 4000K IK06 1x3-polig |  | 105 | 134.4 | 4260629143069 | 94051140900 | 941302319
4776-140120 | DOTLUX LED-Feuchtraumleuchte HIGHFORCEabs IP66/IP69 1455mm 24W 4000K IK06 1x3-polig |  | 125 | 160 | 4260712977007 | 94051140900 | 941005169
4777-040120 | DOTLUX LED-Feuchtraumleuchte HIGHFORCEabs IP66/IP69 1455mm 54W 4000K IK06 1x3-polig |  | 125 | 160 | 4260629143076 | 94051140900 | 941302329
4777-140120 | DOTLUX LED-Feuchtraumleuchte HIGHFORCEabs IP66/IP69 1455mm 45W 4000K IK06 1x3-polig |  | 145 | 185.6 | 4260712977021 | 94051140900 | 941004849
4778-140120 | DOTLUX LED-Feuchtraumleuchte HIGHFORCEabs IP66/IP69 1455mm 45W 4000K IK06 1x5-polig DALI |  | 195 | 249.6 | 4260712977342 | 94051140900 | 941004899
4779-140120 | DOTLUX LED-Feuchtraumleuchte HIGHFORCEabs IP66/IP69 1455mm 45W 4000K IK06 2x5-polig durchverdrahtet DALI inklusive Endkappe |  | 215 | 275.2 | 4260712977175 | 94051140900 | 941005049
4780-040120 | DOTLUX LED-Feuchtraumleuchte HIGHFORCEabs IP66/IP69 1455mm 27W 4000K IK06 2x5-polig durchverdrahtet inklusive Endkappe |  | 135 | 172.8 | 4260629143106 | 94051140900 | 941302369
4780-140120 | DOTLUX LED-Feuchtraumleuchte HIGHFORCEabs IP66/IP69 1455mm 24W 4000K IK06 2x5-polig durchverdrahtet inklusive Endkappe |  | 155 | 198.4 | 4260712977014 | 94051140900 | 941005109
4781-040120 | DOTLUX LED-Feuchtraumleuchte HIGHFORCEabs IP66/IP69 1455mm 54W 4000K IK06 2x5-polig durchverdrahtet inklusive Endkappe |  | 155 | 198.4 | 4260629143113 | 94051140900 | 941302389
4782-140120 | DOTLUX LED-Feuchtraumleuchte HIGHFORCEabs IP66/IP69 1455mm 24W 4000K IK06 1x5-polig DALI |  | 185 | 236.8 | 4260712977366 | 94051140900 | 941004909
4783-140120 | DOTLUX LED-Feuchtraumleuchte HIGHFORCEabs IP66/IP69 1455mm 24W 4000K IK06 2x5-polig durchverdrahtet DALI inklusive Endkappe |  | 209 | 267.5 | 4260712977359 | 94051140900 | 941004959
4826-140120 | DOTLUX LED-Panel FLATevo 620x620 UGR19 4000K max.37W Single |  | 57.9 | 74.1 | 4260712976994 | 94051190900 | 941004639
4833-0FW160 | DOTLUX LED-Leuchte LUNAsilver-sensor Ø490mm 36W COLORselect IP44 |  | 205 | 262.4 | 4260712975751 | 94051190900 | 941002519
4837-0E27 | DOTLUX LED-Leuchte LUNAe27 1xE27 Ø330 IP44 |  | 32.9 | 42.1 | 4260629144028 | 94051190900 | 920000019
4839-0E27 | DOTLUX LED-Leuchte LUNAe27-sensor 1xE27 Ø330 IP44 mit Sensor |  | 56.9 | 72.85 | 4260629144042 | 94051190900 | 920000029
4857-030170 | DOTLUX LED Wechselmodul QUICK-FIXadapt 18W 3000K |  | 30.9 | 39.55 | 4260629144240 | 85437090990 | 941800429
4858-040170 | DOTLUX LED Wechselmodul QUICK-FIXadapt 18W 4000K |  | 30.9 | 39.55 | 4260629144257 | 85437090990 | 941800439
4859-040240 | DOTLUX LED-Stehleuchte STUDIObutler 80W 4000K dimmbar, weiß |  | 719 | 920.3 | 4260712974488 | 94052190900 | 941700419
4860-0FW150 | DOTLUX LED-Downlight UNISIZErimless-round 19W COLORselect inkl. Netzteil |  | 56.9 | 72.85 | 4260629144356 | 94051140900 | 941402559
4860-Schalter | DOTLUX Farbwechselschalter für DOTLUX LED-Downlight UNISIZErimless 4860-0FW150 4861-0FW120 und PANELbig-ugr |  | 3.99 | 5.1 | 4255678603732 | 94051040900 | 941905509
4861-0FW150 | DOTLUX LED-Downlight UNISIZErimless-square 19W COLORselect inkl. Netzteil |  | 56.9 | 72.85 | 4260629144387 | 94051140900 | 941402579
4864-030015 | DOTLUX LED-Fluter LENSplus 50W 3000K 15° Abstrahlwinkel |  | 269 | 344.3 | 4260712978158 | 94054239900 | 941005859
4864-030030 | DOTLUX LED-Fluter LENSplus 50W 3000K 30° Abstrahlwinkel |  | 269 | 344.3 | 4260712978141 | 94054239900 | 941005909
4864-030036 | DOTLUX LED-Fluter LENSplus 50W 3000K 30*60° Abstrahlwinkel |  | 269 | 344.3 | 4260712978134 | 94054239900 | 941005589
4864-030060 | DOTLUX LED-Fluter LENSplus 50W 3000K 60° Abstrahlwinkel |  | 269 | 344.3 | 4260712978486 | 94054239900 | 941005289
4864-030065 | DOTLUX LED-Fluter LENSplus 50W 3000K 60*120° Abstrahlwinkel |  | 269 | 344.3 | 4260712977830 | 94054239900 | 941005379
4864-030090 | DOTLUX LED-Fluter LENSplus 50W 3000K 90° Abstrahlwinkel |  | 269 | 344.3 | 4260712978479 | 94054239900 | 941005409
4864-030120 | DOTLUX LED-Fluter LENSplus 50W 3000K 120° Abstrahlwinkel |  | 209 | 267.5 | 4260712977731 | 94054239900 | 941005469
4864-150015 | DOTLUX LED-Fluter LENSplus 50W 5000K 15° Abstrahlwinkel | Neuheit | 269 | 344.3 | 4255678601585 | 94054239900 | wird beantragt
4864-150030 | DOTLUX LED-Fluter LENSplus 50W 5000K 30° Abstrahlwinkel | Neuheit | 269 | 344.3 | 4255678601837 | 94054239900 | wird beantragt
4864-150036 | DOTLUX LED-Fluter LENSplus 50W 5000K 30*60° Abstrahlwinkel | Neuheit | 269 | 344.3 | 4255678602216 | 94054239900 | wird beantragt
4864-150060 | DOTLUX LED-Fluter LENSplus 50W 5000K 60° Abstrahlwinkel | Neuheit | 269 | 344.3 | 4255678602186 | 94054239900 | wird beantragt
4864-150065 | DOTLUX LED-Fluter LENSplus 50W 5000K 60*120° Abstrahlwinkel | Neuheit | 269 | 344.3 | 4255678602209 | 94054239900 | wird beantragt
4864-150090 | DOTLUX LED-Fluter LENSplus 50W 5000K 90° Abstrahlwinkel | Neuheit | 269 | 344.3 | 4255678602193 | 94054239900 | wird beantragt
4864-150120 | DOTLUX LED-Fluter LENSplus 50W 5000K 120° Abstrahlwinkel | Neuheit | 209 | 267.5 | 4260712979889 | 94054239900 | wird beantragt
4865-030015 | DOTLUX LED-Fluter LENSplus 100W 3000K 15° Abstrahlwinkel |  | 389 | 497.9 | 4260712978189 | 94054239900 | 941005459
4865-030030 | DOTLUX LED-Fluter LENSplus 100W 3000K 30° Abstrahlwinkel |  | 389 | 497.9 | 4260712978196 | 94054239900 | 941005499
4865-030036 | DOTLUX LED-Fluter LENSplus 100W 3000K 30*60° Abstrahlwinkel |  | 389 | 497.9 | 4260712978233 | 94054239900 | 941005569
4865-030060 | DOTLUX LED-Fluter LENSplus 100W 3000K 60° Abstrahlwinkel |  | 389 | 497.9 | 4260712978202 | 94054239900 | 941005639
4865-030065 | DOTLUX LED-Fluter LENSplus 100W 3000K 60*120° Abstrahlwinkel |  | 389 | 497.9 | 4260712978226 | 94054239900 | 941005319
4865-030090 | DOTLUX LED-Fluter LENSplus 100W 3000K 90° Abstrahlwinkel |  | 389 | 497.9 | 4260712978219 | 94054239900 | 941005829
4865-030120 | DOTLUX LED-Fluter LENSplus 100W 3000K 120° Abstrahlwinkel |  | 319 | 408.3 | 4260712977809 | 94054239900 | 941005259
4865-150015 | DOTLUX LED-Fluter LENSplus 100W 5000K 15° Abstrahlwinkel |  | 389 | 497.9 | 4255678601547 | 94054239900 | ist beantragt
4865-150030 | DOTLUX LED-Fluter LENSplus 100W 5000K 30° Abstrahlwinkel |  | 389 | 497.9 | 4255678601561 | 94054239900 | ist beantragt
4865-150036 | DOTLUX LED-Fluter LENSplus 100W 5000K 30*60° Abstrahlwinkel |  | 389 | 497.9 | 4255678602384 | 94054239900 | ist beantragt
4865-150060 | DOTLUX LED-Fluter LENSplus 100W 5000K 60° Abstrahlwinkel |  | 389 | 497.9 | 4255678602407 | 94054239900 | ist beantragt
4865-150065 | DOTLUX LED-Fluter LENSplus 100W 5000K 60*120° Abstrahlwinkel |  | 389 | 497.9 | 4255678602377 | 94054239900 | ist beantragt
4865-150090 | DOTLUX LED-Fluter LENSplus 100W 5000K 90° Abstrahlwinkel |  | 389 | 497.9 | 4255678602391 | 94054239900 | ist beantragt
4865-150120 | DOTLUX LED-Fluter LENSplus 100W 5000K 120° Abstrahlwinkel |  | 319 | 408.3 | 4260712979896 | 94054239900 | ist beantragt
4866-030015 | DOTLUX LED-Fluter LENSplus 150W 3000K 15° Abstrahlwinkel |  | 469 | 600.3 | 4260712978240 | 94054239900 | 941005819
4866-030030 | DOTLUX LED-Fluter LENSplus 150W 3000K 30° Abstrahlwinkel |  | 469 | 600.3 | 4260712978257 | 94054239900 | 941005479
4866-030036 | DOTLUX LED-Fluter LENSplus 150W 3000K 30*60° Abstrahlwinkel |  | 469 | 600.3 | 4260712978653 | 94054239900 | 941005649
4866-030060 | DOTLUX LED-Fluter LENSplus 150W 3000K 60° Abstrahlwinkel |  | 469 | 600.3 | 4260712978264 | 94054239900 | 941005539
4866-030065 | DOTLUX LED-Fluter LENSplus 150W 3000K 60*120° Abstrahlwinkel |  | 469 | 600.3 | 4260712978677 | 94054239900 | 941005679
4866-030090 | DOTLUX LED-Fluter LENSplus 150W 3000K 90° Abstrahlwinkel |  | 469 | 600.3 | 4260712978684 | 94054239900 | 941005439
4866-030120 | DOTLUX LED-Fluter LENSplus 150W 3000K 120° Abstrahlwinkel |  | 399 | 510.7 | 4260712977816 | 94054239900 | 941005309
4866-050015 | DOTLUX LED-Fluter LENSplus 150W 5000K 15° Abstrahlwinkel |  | 469 | 600.3 | 4260629144561 | 94054239900 | 941501679
4866-050030 | DOTLUX LED-Fluter LENSplus 150W 5000K 30° Abstrahlwinkel |  | 469 | 600.3 | 4260629144639 | 94054239900 | 941501689
4866-050036 | DOTLUX LED-Fluter LENSplus 150W 5000K 30*60° Abstrahlwinkel |  | 469 | 600.3 | 4260629144677 | 94054239900 | 941501699
4866-050060 | DOTLUX LED-Fluter LENSplus 150W 5000K 60° Abstrahlwinkel |  | 469 | 600.3 | 4260629144646 | 94054239900 | 941501709
4866-050065 | DOTLUX LED-Fluter LENSplus 150W 5000K 60*120° Abstrahlwinkel |  | 469 | 600.3 | 4260629144660 | 94054239900 | 941501719
4866-050090 | DOTLUX LED-Fluter LENSplus 150W 5000K 90° Abstrahlwinkel |  | 469 | 600.3 | 4260629144653 | 94054239900 | 941501729
4866-050120 | DOTLUX LED-Fluter LENSplus 150W 5000K 120° Abstrahlwinkel |  | 399 | 510.7 | 4260629144479 | 94054239900 | 941501739
4867-030015 | DOTLUX LED-Fluter LENSplus 200W 3000K 15° Abstrahlwinkel |  | 589 | 753.9 | 4260712978745 | 94054239900 | 941005699
4867-030030 | DOTLUX LED-Fluter LENSplus 200W 3000K 30° Abstrahlwinkel |  | 589 | 753.9 | 4260712978820 | 94054239900 | 941005749
4867-030036 | DOTLUX LED-Fluter LENSplus 200W 3000K 30*60° Abstrahlwinkel |  | 589 | 753.9 | 4260712978868 | 94054239900 | 941005299
4867-030060 | DOTLUX LED-Fluter LENSplus 200W 3000K 60° Abstrahlwinkel |  | 589 | 753.9 | 4260712978844 | 94054239900 | 941005669
4867-030065 | DOTLUX LED-Fluter LENSplus 200W 3000K 60*120° Abstrahlwinkel |  | 589 | 753.9 | 4260712978851 | 94054239900 | 941005549
4867-030090 | DOTLUX LED-Fluter LENSplus 200W 3000K 90° Abstrahlwinkel |  | 589 | 753.9 | 4260712978875 | 94054239900 | 941005519
4867-030120 | DOTLUX LED-Fluter LENSplus 200W 3000K 120° Abstrahlwinkel |  | 519 | 664.3 | 4260712977823 | 94054239900 | 941005279
4867-150015 | DOTLUX LED-Fluter LENSplus 200W 5000K 15° Abstrahlwinkel |  | 589 | 753.9 | 4255678602483 | 94054239900 | 941008199
4867-150030 | DOTLUX LED-Fluter LENSplus 200W 5000K 30° Abstrahlwinkel |  | 589 | 753.9 | 4255678602476 | 94054239900 | 941008299
4867-150036 | DOTLUX LED-Fluter LENSplus 200W 5000K 30*60° Abstrahlwinkel |  | 589 | 753.9 | 4255678602544 | 94054239900 | 941008229
4867-150060 | DOTLUX LED-Fluter LENSplus 200W 5000K 60° Abstrahlwinkel |  | 589 | 753.9 | 4255678602513 | 94054239900 | 941007909
4867-150065 | DOTLUX LED-Fluter LENSplus 200W 5000K 60*120° Abstrahlwinkel |  | 589 | 753.9 | 4255678602537 | 94054239900 | 941008269
4867-150090 | DOTLUX LED-Fluter LENSplus 200W 5000K 90° Abstrahlwinkel |  | 589 | 753.9 | 4255678602520 | 94054239900 | 941008079
4867-150120 | DOTLUX LED-Fluter LENSplus 200W 5000K 120° Abstrahlwinkel |  | 519 | 664.3 | 4260712979919 | 94054239900 | 941008249
4870-040010 | DOTLUX LED-Fluter HLFplus 400W 4000K 1-10V dimmbar 10° Abstrahlwinkel |  | 1390 | 1779.2 | 4260712975386 | 94054239900 | 941010199
4870-040015 | DOTLUX LED-Fluter HLFplus 400W 4000K 1-10V dimmbar 15° Abstrahlwinkel |  | 1390 | 1779.2 | 4260712975409 | 94054239900 | 941009969
4870-040030 | DOTLUX LED-Fluter HLFplus 400W 4000K 1-10V dimmbar 30° Abstrahlwinkel |  | 1390 | 1779.2 | 4260712975416 | 94054239900 | 941010209
4870-040045 | DOTLUX LED-Fluter HLFplus 400W 4000K 1-10V dimmbar 45° Abstrahlwinkel |  | 1390 | 1779.2 | 4260712975423 | 94054239900 | 941010069
4870-040060 | DOTLUX LED-Fluter HLFplus 400W 4000K 1-10V dimmbar 60° Abstrahlwinkel |  | 1390 | 1779.2 | 4260712975430 | 94054239900 | 941009959
4870-040100 | DOTLUX LED-Fluter HLFplus 400W 4000K 1-10V dimmbar 100*38° Abstrahlwinkel |  | 1390 | 1779.2 | 4260712975447 | 94054239900 | 941010159
4870-050010 | DOTLUX LED-Fluter HLFplus 400W 5000K 1-10V dimmbar 10° Abstrahlwinkel |  | 1390 | 1779.2 | 4260629144776 | 94054239900 | 941700209
4870-050015 | DOTLUX LED-Fluter HLFplus 400W 5000K 1-10V dimmbar 15° Abstrahlwinkel |  | 1390 | 1779.2 | 4260629144790 | 94054239900 | 941700219
4870-050030 | DOTLUX LED-Fluter HLFplus 400W 5000K 1-10V dimmbar 30° Abstrahlwinkel |  | 1390 | 1779.2 | 4260629144745 | 94054239900 | 941700229
4870-050045 | DOTLUX LED-Fluter HLFplus 400W 5000K 1-10V dimmbar 45° Abstrahlwinkel |  | 1390 | 1779.2 | 4260629144752 | 94054239900 | 941700239
4870-050060 | DOTLUX LED-Fluter HLFplus 400W 5000K 1-10V dimmbar 60° Abstrahlwinkel |  | 1390 | 1779.2 | 4260629144769 | 94054239900 | 941700249
4870-050100 | DOTLUX LED-Fluter HLFplus 400W 5000K 1-10V dimmbar 100*38° Abstrahlwinkel |  | 1390 | 1779.2 | 4260629147074 | 94054239900 | 941501499
4871-040010 | DOTLUX LED-Fluter HLFplus 600W 4000K 1-10V dimmbar 10° Abstrahlwinkel |  | 1790 | 2291.2 | 4260712975379 | 94054239900 | 941010319
4871-040015 | DOTLUX LED-Fluter HLFplus 600W 4000K 1-10V dimmbar 15° Abstrahlwinkel |  | 1790 | 2291.2 | 4260712975362 | 94054239900 | 941010389
4871-040030 | DOTLUX LED-Fluter HLFplus 600W 4000K 1-10V dimmbar 30° Abstrahlwinkel |  | 1790 | 2291.2 | 4260712975355 | 94054239900 | 941010509
4871-040045 | DOTLUX LED-Fluter HLFplus 600W 4000K 1-10V dimmbar 45° Abstrahlwinkel |  | 1790 | 2291.2 | 4260712975119 | 94054239900 | 941010059
4871-040060 | DOTLUX LED-Fluter HLFplus 600W 4000K 1-10V dimmbar 60° Abstrahlwinkel |  | 1790 | 2291.2 | 4260712975126 | 94054239900 | 941010329
4871-040100 | DOTLUX LED-Fluter HLFplus 600W 4000K 1-10V dimmbar 100*38° Abstrahlwinkel |  | 1790 | 2291.2 | 4260712975102 | 94054239900 | 941010309
4871-050010 | DOTLUX LED-Fluter HLFplus 600W 5000K 1-10V dimmbar 10° Abstrahlwinkel |  | 1790 | 2291.2 | 4260629145285 | 94054239900 | 941700259
4871-050015 | DOTLUX LED-Fluter HLFplus 600W 5000K 1-10V dimmbar 15° Abstrahlwinkel |  | 1790 | 2291.2 | 4260629145292 | 94054239900 | 941700269
4871-050030 | DOTLUX LED-Fluter HLFplus 600W 5000K 1-10V dimmbar 30° Abstrahlwinkel |  | 1790 | 2291.2 | 4260629144806 | 94054239900 | 941700279
4871-050045 | DOTLUX LED-Fluter HLFplus 600W 5000K 1-10V dimmbar 45° Abstrahlwinkel |  | 1790 | 2291.2 | 4260629145223 | 94054239900 | 941700289
4871-050060 | DOTLUX LED-Fluter HLFplus 600W 5000K 1-10V dimmbar 60° Abstrahlwinkel |  | 1790 | 2291.2 | 4260629145230 | 94054239900 | 941700299
4871-050100 | DOTLUX LED-Fluter HLFplus 600W 5000K 1-10V dimmbar 100*38° Abstrahlwinkel |  | 1790 | 2291.2 | 4260629147227 | 94054239900 | 941501509
4872-140010 | DOTLUX LED-Fluter HLFplus 800W 4000K 1-10V dimmbar 10° Abstrahlwinkel |  | 2890 | 3699.2 | 4260712975225 | 94054239900 | 941010129
4872-140015 | DOTLUX LED-Fluter HLFplus 800W 4000K 1-10V dimmbar 15° Abstrahlwinkel |  | 2890 | 3699.2 | 4260712978165 | 94054239900 | 941010489
4872-140030 | DOTLUX LED-Fluter HLFplus 800W 4000K 1-10V dimmbar 30° Abstrahlwinkel |  | 2890 | 3699.2 | 4260712975218 | 94054239900 | 941010079
4872-140045 | DOTLUX LED-Fluter HLFplus 800W 4000K 1-10V dimmbar 45° Abstrahlwinkel |  | 2890 | 3699.2 | 4260712975201 | 94054239900 | 941010379
4872-140060 | DOTLUX LED-Fluter HLFplus 800W 4000K 1-10V dimmbar 60° Abstrahlwinkel |  | 2890 | 3699.2 | 4260712975188 | 94054239900 | 941010479
4872-140100 | DOTLUX LED-Fluter HLFplus 800W 4000K 1-10V dimmbar 100*38° Abstrahlwinkel |  | 2890 | 3699.2 | 4260712975133 | 94054239900 | 941010519
4872-150010 | DOTLUX LED-Fluter HLFplus 800W 5000K 1-10V dimmbar 10° Abstrahlwinkel |  | 2890 | 3699.2 | 4260712975577 | 94054239900 | 941010009
4872-150015 | DOTLUX LED-Fluter HLFplus 800W 5000K 1-10V dimmbar 15° Abstrahlwinkel |  | 2890 | 3699.2 | 4260712975584 | 94054239900 | 941010099
4872-150030 | DOTLUX LED-Fluter HLFplus 800W 5000K 1-10V dimmbar 30° Abstrahlwinkel |  | 2890 | 3699.2 | 4260712975591 | 94054239900 | 941010169
4872-150045 | DOTLUX LED-Fluter HLFplus 800W 5000K 1-10V dimmbar 45° Abstrahlwinkel |  | 2890 | 3699.2 | 4260712975607 | 94054239900 | 941010249
4872-150060 | DOTLUX LED-Fluter HLFplus 800W 5000K 1-10V dimmbar 60° Abstrahlwinkel |  | 2890 | 3699.2 | 4260712975614 | 94054239900 | 941010299
4872-150100 | DOTLUX LED-Fluter HLFplus 800W 5000K 1-10V dimmbar 100*38° Abstrahlwinkel |  | 2890 | 3699.2 | 4260712975621 | 94054239900 | 941010349
4873-140010 | DOTLUX LED-Fluter HLFplus 1200W 4000K 1-10V dimmbar 10° Abstrahlwinkel |  | 3490 | 4467.2 | 4260712975270 | 94054239900 | 941010399
4873-140015 | DOTLUX LED-Fluter HLFplus 1200W 4000K 1-10V dimmbar 15° Abstrahlwinkel |  | 3490 | 4467.2 | 4260712975263 | 94054239900 | 941010189
4873-140030 | DOTLUX LED-Fluter HLFplus 1200W 4000K 1-10V dimmbar 30° Abstrahlwinkel |  | 3490 | 4467.2 | 4260712975256 | 94054239900 | 941010259
4873-140045 | DOTLUX LED-Fluter HLFplus 1200W 4000K 1-10V dimmbar 45° Abstrahlwinkel |  | 3490 | 4467.2 | 4260712975249 | 94054239900 | 941010139
4873-140060 | DOTLUX LED-Fluter HLFplus 1200W 4000K 1-10V dimmbar 60° Abstrahlwinkel |  | 3490 | 4467.2 | 4260712975232 | 94054239900 | 941010179
4873-140100 | DOTLUX LED-Fluter HLFplus 1200W 4000K 1-10V dimmbar 100*38° Abstrahlwinkel |  | 3490 | 4467.2 | 4260712975140 | 94054239900 | 941010219
4873-150010 | DOTLUX LED-Fluter HLFplus 1200W 5000K 1-10V dimmbar 10° Abstrahlwinkel |  | 3490 | 4467.2 | 4260712975638 | 94054239900 | 941010119
4873-150015 | DOTLUX LED-Fluter HLFplus 1200W 5000K 1-10V dimmbar 15° Abstrahlwinkel |  | 3490 | 4467.2 | 4260712975645 | 94054239900 | 941010229
4873-150030 | DOTLUX LED-Fluter HLFplus 1200W 5000K 1-10V dimmbar 30° Abstrahlwinkel |  | 3490 | 4467.2 | 4260712975652 | 94054239900 | 941010339
4873-150045 | DOTLUX LED-Fluter HLFplus 1200W 5000K 1-10V dimmbar 45° Abstrahlwinkel |  | 3490 | 4467.2 | 4260712975669 | 94054239900 | 941010369
4873-150060 | DOTLUX LED-Fluter HLFplus 1200W 5000K 1-10V dimmbar 60° Abstrahlwinkel |  | 3490 | 4467.2 | 4260712975676 | 94054239900 | 941010029
4873-150100 | DOTLUX LED-Fluter HLFplus 1200W 5000K 1-10V dimmbar 100*38° Abstrahlwinkel |  | 3490 | 4467.2 | 4260712975683 | 94054239900 | 941010089
4875-027360 | DOTLUX LED-Birne E27 6,5W 2700K Filament |  | 4.19 | 5.35 | 4260629144844 | 85395200000 | 941801249
4876-027360 | DOTLUX LED-Kerze E14 4,5W 2700K Filament |  | 3.59 | 4.6 | 4260629144851 | 85395200000 | 941801139
4877-027360 | DOTLUX LED-Birne E14 4,5W 2700K Filament |  | 3.59 | 4.6 | 4260629144868 | 85395200000 | 941801149
4890-030036 | DOTLUX LED-Tracklight SLIMtrack-eco 15W 3000K weiß |  | 59.9 | 76.65 | 4260629145032 | 94051190900 | 941600389
4890-199036 | DOTLUX LED-Tracklight SLIMtrack-eco max.21Watt POWERselect & COLORselect weiss 36° |  | 69.9 | 89.45 | 4260712979742 | 94051190900 | 941008219
4891-199036 | DOTLUX LED-Tracklight SLIMtrack-eco max.29W POWERselect & COLORselect weiss 36° |  | 89.9 | 115.05 | 4260712979780 | 94051190900 | 941008239
4892-040036 | DOTLUX LED-Tracklight SLIMtrack-eco 25W 4000K weiß |  | 79.9 | 102.25 | 4260629145056 | 94051190900 | 941600409
4909-030015 | DOTLUX LED-Fluter LENSplus 300W 3000K 15° Abstrahlwinkel |  | 929 | 1189.1 | 4260712978905 | 94054239900 | 941005349
4909-030030 | DOTLUX LED-Fluter LENSplus 300W 3000K 30° Abstrahlwinkel |  | 929 | 1189.1 | 4260712978912 | 94054239900 | 941005789
4909-030036 | DOTLUX LED-Fluter LENSplus 300W 3000K 30*60° Abstrahlwinkel |  | 929 | 1189.1 | 4260712978929 | 94054239900 | 941005579
4909-030060 | DOTLUX LED-Fluter LENSplus 300W 3000K 60° Abstrahlwinkel |  | 929 | 1189.1 | 4260712978936 | 94054239900 | 941005629
4909-030065 | DOTLUX LED-Fluter LENSplus 300W 3000K 60*120° Abstrahlwinkel |  | 929 | 1189.1 | 4260712978943 | 94054239900 | 941005739
4909-030090 | DOTLUX LED-Fluter LENSplus 300W 3000K 90° Abstrahlwinkel |  | 929 | 1189.1 | 4260712978950 | 94054239900 | 941005389
4909-030120 | DOTLUX LED-Fluter LENSplus 300W 3000K 120° Abstrahlwinkel |  | 859 | 1099.5 | 4260712978271 | 94054239900 | 941005529
4909-150015 | DOTLUX LED-Fluter LENSplus 300W 5000K 15° Abstrahlwinkel | Neuheit | 929 | 1189.1 | 4255678602551 | 94054239900 | ist beantragt
4909-150030 | DOTLUX LED-Fluter LENSplus 300W 5000K 30° Abstrahlwinkel | Neuheit | 929 | 1189.1 | 4255678602568 | 94054239900 | ist beantragt
4909-150036 | DOTLUX LED-Fluter LENSplus 300W 5000K 30*60° Abstrahlwinkel | Neuheit | 929 | 1189.1 | 4255678602575 | 94054239900 | ist beantragt
4909-150060 | DOTLUX LED-Fluter LENSplus 300W 5000K 60° Abstrahlwinkel | Neuheit | 929 | 1189.1 | 4255678602582 | 94054239900 | ist beantragt
4909-150065 | DOTLUX LED-Fluter LENSplus 300W 5000K 60*120° Abstrahlwinkel | Neuheit | 929 | 1189.1 | 4255678602599 | 94054239900 | ist beantragt
4909-150090 | DOTLUX LED-Fluter LENSplus 300W 5000K 90° Abstrahlwinkel | Neuheit | 929 | 1189.1 | 4255678602605 | 94054239900 | ist beantragt
4909-150120 | DOTLUX LED-Fluter LENSplus 300W 5000K 120° Abstrahlwinkel | Neuheit | 859 | 1099.5 | 4255678602179 | 94054239900 | ist beantragt
4921-0FW110 | DOTLUX LED-Leuchte DISC 45W COLORselect |  | 489 | 625.9 | 4260629145551 | 94051190900 | 941002409
4922-0FW110 | DOTLUX LED-Leuchte DISC 65W COLORselect |  | 609 | 779.5 | 4260629145568 | 94051190900 | 941002419
4923-199110 | DOTLUX LED-Leuchte DISC 90W COLORselect |  | 1090 | 1395.2 | 4260712976161 | 94051190900 | 941003979
4930-199120 | DOTLUX LED Aufbauleuchte SURFACEdali Ø300x62 22W 3000/4000/5700K COLORselect weiß |  | 179 | 229.1 | 4260712979018 | 94051140900 | 941008059
4931-0FW120 | DOTLUX LED Aufbauleuchte SURFACEdali Ø400x62 30W 3000/4000/5700K COLORselect weiß |  | 219 | 280.3 | 4260629145742 | 94051140900 | 941002479
4932-0FW120 | DOTLUX LED Aufbauleuchte SURFACEsensor-exit Ø300x62 25W 3000/4000/5700K COLORselect weiß |  | 239 | 305.9 | 4260629145759 | 94051140900 | 941002509
4932-199120 | DOTLUX LED Aufbauleuchte SURFACEsensor-exit Ø300x62 25W 3000/4000/5700K COLORselect weiß |  | 239 | 305.9 | 4260712979032 | 94051140900 | 941007389
4933-199120 | DOTLUX LED Aufbauleuchte SURFACEexit Ø300x62 22W 3000/4000/5700K COLORselect weiß mit integriertem Akku | Neuheit | 199 | 254.7 | 4260712979575 | 94051140900 | ist beantragt
4934-350 | Lichtmanagementsystem LED-Netzteil 38Watt 350mA DALI DT8 dimmbar |  | 145 | 185.6 | 4260629147371 | 85044083900 | 941934079
4934-500 | Lichtmanagementsystem LED-Netzteil 38Watt 500mA DALI DT8 dimmbar |  | 145 | 185.6 | 4260629147388 | 85044083900 | 941934089
4934-700 | Lichtmanagementsystem LED-Netzteil 38Watt 700mA DALI DT8 dimmbar |  | 145 | 185.6 | 4260629147395 | 85044083900 | 941934099
4934-950 | Lichtmanagementsystem LED-Netzteil 38Watt 950mA DALI DT8 dimmbar |  | 145 | 185.6 | 4260629147401 | 85044083900 | 941934109
4936-1 | DOTLUX LED-Netzteil QUICK-FIXadapt CC 400-700mA |  | 39.9 | 51.05 | 4260712979056 | 85044083900 | 941007609
4941-350 | Lichtmanagementsystem LED-Netzteil 38Watt 350mA CASAMBI dimmbar |  | 199 | 254.7 | 4260629147418 | 85044083900 | 919391429
4941-500 | Lichtmanagementsystem LED-Netzteil 38Watt 500mA CASAMBI dimmbar |  | 199 | 254.7 | 4260629147425 | 85044083900 | 919391459
4941-700 | Lichtmanagementsystem LED-Netzteil 38Watt 700mA CASAMBI dimmbar |  | 199 | 254.7 | 4260629147432 | 85044083900 | 919391449
4941-950 | Lichtmanagementsystem LED-Netzteil 38Watt 950mA CASAMBI dimmbar |  | 199 | 254.7 | 4260629147449 | 85044083900 | 919391439
4942-040160 | DOTLUX LED-Lichtbandsystem LINEAcompact 50W breitstrahlend 1452mm 4000K nicht dimmbar |  | 239 | 305.9 | 4260629145841 | 94051190900 | 941600509
4942-040160-NOT | DOTLUX LED-Lichtbandsystem LINEAcompact 50W+3W breitstrahlend 1452mm 4000K nicht dimmbar mit Notlichtbaustein |  | 369 | 472.3 | 4260629148828 | 94051190900 | 941600519
4943-040160 | DOTLUX LED-Lichtbandsystem LINEAcompact 50W breitstrahlend 2886mm Leuchte/Blindeinheit 4000K nicht dimmbar |  | 289 | 369.9 | 4260629145940 | 94051190900 | 941600529
4944-040160 | DOTLUX LED-Lichtbandsystem LINEAcompact 100W breitstrahlend 2886mm 4000K nicht dimmbar |  | 379 | 485.1 | 4260629145964 | 94051190900 | 941600539
4945-040045 | DOTLUX LED-Lichtbandsystem LINEAcompact 50W engstrahlend 1452mm 4000K nicht dimmbar |  | 239 | 305.9 | 4260629145988 | 94051190900 | 941600549
4945-040045-NOT | DOTLUX LED-Lichtbandsystem LINEAcompact 50W+3W engstrahlend 1452mm 4000K nicht dimmbar mit Notlichtbaustein |  | 379 | 485.1 | 4260629148835 | 94051190900 | 941600559
4946-040045 | DOTLUX LED-Lichtbandsystem LINEAcompact 50W engstrahlend 2886mm Leuchte/Blindeinheit 4000K nicht dimmbar |  | 299 | 382.7 | 4260629146008 | 94051190900 | 941600569
4947-040045 | DOTLUX LED-Lichtbandsystem LINEAcompact 100W engstrahlend 2886mm 4000K nicht dimmbar |  | 409 | 523.5 | 4260629146022 | 94051190900 | 941600579
4948-040160 | DOTLUX LED-Lichtbandsystem LINEAcompact 50W breitstrahlend 1452mm 4000K DALI dimmbar |  | 269 | 344.3 | 4260629146046 | 94051190900 | 941600589
4948-040160-NOT | DOTLUX LED-Lichtbandsystem LINEAcompact 50W+3W breitstrahlend 1452mm 4000K DALI dimmbar mit Notlichtbaustein |  | 409 | 523.5 | 4260629147968 | 94051190900 | 941600599
4949-040160 | DOTLUX LED-Lichtbandsystem LINEAcompact 50W breitstrahlend 2886mm Leuchte/Blindeinheit 4000K DALI dimmbar |  | 329 | 421.1 | 4260629146060 | 94051190900 | 941600609
4950-040160 | DOTLUX LED-Lichtbandsystem LINEAcompact 100W breitstrahlend 2886mm 4000K DALI dimmbar |  | 479 | 613.1 | 4260629146084 | 94051190900 | 941600619
4951-040045 | DOTLUX LED-Lichtbandsystem LINEAcompact 50W engstrahlend 1452mm 4000K DALI dimmbar |  | 279 | 357.1 | 4260629146107 | 94051190900 | 941600629
4951-040045-NOT | DOTLUX LED-Lichtbandsystem LINEAcompact 50W+3W engstrahlend 1452mm 4000K DALI dimmbar mit Notlichtbaustein |  | 419 | 536.3 | 4260629148859 | 94051190900 | 941600639
4952-040045 | DOTLUX LED-Lichtbandsystem LINEAcompact 50W engstrahlend 2886mm Leuchte/Blindeinheit 4000K DALI dimmbar |  | 339 | 433.9 | 4260629146121 | 94051190900 | 941600649
4953-040045 | DOTLUX LED-Lichtbandsystem LINEAcompact 100W engstrahlend 2886mm 4000K DALI dimmbar |  | 499 | 638.7 | 4260629146145 | 94051190900 | 941600659
4964-030024 | DOTLUX LED Reflektorlampe AR111 ohne Treiber 5,5x2,1 Hohllochbuchsenstecker LED-Modul-Leistung: 11W 350 mA |  | 22.99 | 29.45 | 4260629145834 | 85395200000 | 941801289
4965-030120 | DOTLUX LED-Solar-Wandleuchte FLASHwall mit Sensor 3,5W 3000K |  | 229 | 293.1 | 4260629145858 | 94054139900 | 941700199
4966-030120 | DOTLUX LED-Solar-Pollerleuchte FLASHground mit Sensor 100 cm 3,5W 3000K |  | 329 | 421.1 | 4260629145872 | 94054139900 | 941700409
4970-030040 | DOTLUX LED-Downlight CIRCLEmini-AC 5W 3000K UGR<19 |  | 21.99 | 28.15 | 4260629145902 | 94051140900 | 941402519
4971-030040 | DOTLUX LED-Downlight CIRCLEmini-AC 5W 3000K |  | 21.99 | 28.15 | 4260629145780 | 94051140900 | 941402509
4972-030040 | DOTLUX Einbaudownlight CIRCLEcomfort-AC 6W 3000K |  | 23.99 | 30.7 | 4260629145919 | 94051140900 | 941500599
4973-0FW060 | DOTLUX LED-Downlight CIRCLEugr-eco 15W 3000/4000/5700K COLORselect |  | 50.9 | 65.15 | 4260629146169 | 94051190900 | 941402529
4974-0FW060 | DOTLUX LED-Downlight CIRCLEugr-eco 20W 3000/4000/5700K COLORselect |  | 56.9 | 72.85 | 4260629146176 | 94051190900 | 941402539
4975-0FW060 | DOTLUX LED-Downlight CIRCLEugr-eco 35W 3000/4000/5700K COLORselect |  | 77.9 | 99.7 | 4260629146183 | 94051190900 | 941402549
4979-0E27 | DOTLUX LED-Leuchtenfassung SURFACEe27 1xE27 Ø350 |  | 32.9 | 42.1 | 4260629146220 | 94051190900 | 920000039
4988-050080 | DOTLUX LED-Hallenstrahler LIGHTSHOWERugr 200W 5000K 1-10V dimmbar |  | 399 | 510.7 | 4260629146275 | 94051190900 | 941303469
4988-140075 | DOTLUX LED-Hallenstrahler LIGHTSHOWERugr 200W 4000K 1-10V dimmbar |  | 479 | 613.1 | 4260712973634 | 94051190900 | 941006019
4988-150075 | DOTLUX LED-Hallenstrahler LIGHTSHOWERugr 200W 5000K 1-10V dimmbar |  | 479 | 613.1 | 4260712973641 | 94051190900 | 941006059
4989-M | CASAMBI LED-Netzteil QUICK-FIXadapt CC 500mA dimmbar |  | 135 | 172.8 | 4260629147616 | 85044083900 | 941934159
4993-0FW140 | DOTLUX Spiegelleuchte TRENDO 10W 3000/4000/5700K COLORselect |  | 89.9 | 115.05 | 4260629146367 | 94051140900 | 941200539
4994-199140 | DOTLUX Spiegelleuchte TRENDOsensor 11W 3000/4000/5700K COLORselect |  | 115 | 147.2 | 4260712978813 | 94051140900 | 941008099
4996-040240 | DOTLUX LED-Stehleuchte STUDIObutler 80W 4000K dimmbar, schwarz |  | 719 | 920.3 | 4260712974594 | 94052190900 | 941700439
4997-040270 | DOTLUX LED-Baustellenfassung mit integriertem Leuchtmittel 12W 4000K |  | 6.69 | 8.55 | 4260629149818 | 94051140900 | 941801459
4997-040270VPE | DOTLUX LED-Baustellenfassung mit integriertem Leuchtmittel 12W 4000K VPE (10 Stück) |  | 56.9 | 72.85 | 4260712974648 | 94051140900 | 941801469
5000-01-10V | DOTLUX Funk- und Tastdimmer für Systeme mit 0-10V/1-10V Eingang Pmax=1840W Uin=110-240VAC 433,920MHz ISM |  | 165 | 211.2 | 4260523595155 | 85365080000 | 941902779
5000-03-PA | DOTLUX Funk- und Tasterdimmer für Systeme mit 110-240V AC Pmax=150W Uin=110-240VAC 433,920MHz ISM |  | 125 | 160 | 4260523595179 | 85371091000 | 941904969
5000-04-CV | DOTLUX Funk- und Tasterdimmer für Systeme mit 12-36 V DC Pmax=360-860W, 4 Ausgänge. RX-Funk |  | 185 | 236.8 | 4260523595186 | 85044083900 | 941904979
5003-040120 | DOTLUX LED-Feuchtraumleuchte TWISTER IP65 1200 mm 25W 4000K gefrostet |  | 92.9 | 118.9 | 4260629146763 | 94051140900 | 941002369
5006-1 | DOTLUX COMMANDER Funkfernbedienung Multi-4-Kanal für RGBW und Dynamisches Weiss 433,920MHz ISM |  | 125 | 160 | 4260523595148 | 85369095000 | 941901129
5007-1 | DOTLUX Funkmodul CASAMBI im IP66 Gehäuse DALI/1-10V ansteuerbar |  | 309 | 395.5 | 4260712976376 | 85176200000 | 941007369
5010-1 | DOTLUX Funksendereinheit mit 4fach Taster mobile Version im Gehäuse mit 5m Kabel und Schuko-Stecker |  | 499 | 638.7 | 4260712976291 | 85044083900 | 941007239
5016-140120 | DOTLUX LED Anbauleuchte QUADGUARDht 650x650mm 125W 4000K |  | 769 | 984.3 | 4260712977571 | 94051190900 | 941005189
5017-140120 | DOTLUX LED Anbauleuchte QUADGUARDht 650x650mm 157W 4000K |  | 779 | 997.1 | 4260712977588 | 94051190900 | 941005209
5018-040120 | DOTLUX LED Anbauleuchte QUADGUARDht 650x650mm 186W 4000K |  | 689 | 881.9 | 4260629146992 | 94051190900 | 941301099
5018-140120 | DOTLUX LED Anbauleuchte QUADGUARDht 650x650mm 183W 4000K |  | 789 | 1009.9 | 4260712977250 | 94051190900 | 941005239
5019-140120 | DOTLUX LED Anbauleuchte QUADGUARDht-dali 650x650mm 125W 4000K DALI |  | 859 | 1099.5 | 4260712977779 | 94051190900 | 941005249
5020-140120 | DOTLUX LED Anbauleuchte QUADGUARDht-dali 650x650mm 157 4000K DALI |  | 869 | 1112.3 | 4260712977786 | 94051190900 | 941005219
5021-140120 | DOTLUX LED Anbauleuchte QUADGUARDht-dali 650x650mm 183W 4000K DALI |  | 879 | 1125.1 | 4260712977793 | 94051190900 | 941005229
5028-24 | LED-Netzteil CV 24V 120W 0,5-5A dimmbar Phasenabschnitt/-anschnitt IP20 |  | 125 | 160 | 4260629147197 | 85044083900 | 941934139
5030-1 | LED-Netzteil CC 350-1050mA 40W 2-100V dimmbar KNX/Push |  | 105 | 134.4 | 4260712974631 | 85044083900 | 941934289
5031-040240 | DOTLUX LED-Stehleuchte ROOFbutler 80W 4000K dimmbar silber |  | 719 | 920.3 | 4260629147463 | 94052190900 | 941700539
5032-040240 | DOTLUX LED-Stehleuchte ROOFbutler 80W 4000K dimmbar weiß |  | 719 | 920.3 | 4260629147487 | 94052190900 | 941700519
5033-040240 | DOTLUX LED-Stehleuchte ROOFbutler 80W 4000K dimmbar schwarz |  | 719 | 920.3 | 4260712970329 | 94052190900 | 941700529
5037-030120 | DOTLUX Wandleuchte BEAMO 10W 3000K anthrazit |  | 82.9 | 106.1 | 4260629147524 | 94051190900 | 941200779
5045-2 | DOTLUX Ausspeiseadapter LINEAselect 8polig |  | 12.99 | 16.65 | 4260629147784 | 85369095000 | 941919149
5046-030120 | DOTLUX LED-Hausnummernleuchte WALLsquare 24cm 6W 3000K mit Dämmerungsschalter (deaktivierbar) |  | 189 | 241.9 | 4260629147777 | 94051190900 | 941200759
5051-030180 | DOTLUX LED-Leuchte LUNAbasic IP44 Ø260mm 12W 3000K |  | 34.9 | 44.65 | 4260629147883 | 94051140900 | 941003759
5051-040180 | DOTLUX LED-Leuchte LUNAbasic IP44 Ø260mm 12W 4000K |  | 34.9 | 44.65 | 4260629147890 | 94051190900 | 941003769
5053-030180 | DOTLUX LED-Leuchte LUNAbasic IP44 Ø330mm 18W 3000K |  | 42.9 | 54.9 | 4260629147913 | 94051190900 | 941003779
5053-040180 | DOTLUX LED-Leuchte LUNAbasic IP44 Ø330mm 18W 4000K |  | 42.9 | 54.9 | 4260629147906 | 94051190900 | 941003789
5055-040180 | DOTLUX LED-Leuchte LUNAbasic-sensor IP44 Ø330mm 18W 4000K |  | 61.9 | 79.25 | 4260629147920 | 94051190900 | 941003799
5061-040060 | DOTLUX LED-Leuchteneinsatz LINEAlock 1437mm 25-75W 4000K dimmbar 1-10V 60*110° |  | 189 | 241.9 | 4260712978882 | 94051190900 | 941600819
5061-040090 | DOTLUX LED-Leuchteneinsatz LINEAlock 1437mm 25-75W 4000K dimmbar 1-10V 90*110° |  | 189 | 241.9 | 4260629148002 | 94051190900 | 941600669
5061-040090-NOT | DOTLUX LED-Leuchteneinsatz LINEAlock 1437mm 25-75W 4000K dimmbar 1-10V 90*110° mit Notlichtbaustein |  | 369 | 472.3 | 4260629148545 | 94051190900 | 941600679
5068-1 | LED-Netzteil CC 15-44W 300-1050mA 6-52V PUSH dimmbar DALI-2 geeignet für Zentralbatterie durchverdrahtbar |  | 59.9 | 76.65 | 4260712972644 | 85044083900 | 941934549
5068-M | LED-Netzteil QUICK-FIXadapt CC 300-1050mA dimmbar DALI-2 |  | 69.9 | 89.45 | 4260712970992 | 85044083900 | 941006249
5070-030036 | DOTLUX LED-Tracklight SLIMtrack-eco 15W 3000K schwarz |  | 59.9 | 76.65 | 4260629148095 | 94051190900 | 941505109
5070-199036 | DOTLUX LED-Tracklight SLIMtrack-eco max.21W POWERselect & COLORselect schwarz 36° |  | 69.9 | 89.45 | 4260712979759 | 94051190900 | 941008049
5071-040036 | DOTLUX LED-Tracklight SLIMtrack-eco 25W 4000K schwarz |  | 79.9 | 102.25 | 4260629148118 | 94051190900 | 941511379
5071-199036 | DOTLUX LED-Tracklight SLIMtrack-eco max.29W POWERselect & COLORselect schwarz 36° |  | 89.9 | 115.05 | 4255678600533 | 94051190900 | 941007899
5079-02720M | DOTLUX LED-Streifen 100W 10mm 2700K IP20 20m-Rolle inkl. 50cm Anschlusskabel beidseitig |  | 515 | 659.2 | 4260629148255 | 94054239900 | 941600699
5079-04020M | DOTLUX LED-Streifen 100W 10mm 4000K IP20 20m-Rolle inkl. 50cm Anschlusskabel beidseitig |  | 515 | 659.2 | 4260629148262 | 94054239900 | 941600709
5080-0RGBW5M | DOTLUX LED-Streifen 144W 12mm RGBW IP20 5m-Rolle inkl. 50cm Anschlusskabel beidseitig |  | 175 | 224 | 4260629148279 | 94054239900 | 941600719
5081-0275M | DOTLUX LED-Streifen SIDEVIEW 48W 8mm 2700K IP20 5m-Rolle inkl. 50cm Anschlusskabel beidseitig |  | 115 | 147.2 | 4260629148286 | 94054239900 | 941600729
5081-0405M | DOTLUX LED-Streifen SIDEVIEW 48W 8mm 4000K IP20 5m-Rolle inkl. 50cm Anschlusskabel beidseitig |  | 115 | 147.2 | 4260629148293 | 94054239900 | 941600739
5082-0RGBW5M | DOTLUX RGBW CURVE LED-Streifen 96W 12mm IP20 5m-Rolle inkl. 50cm Anschlusskabel beidseitig |  | 165 | 211.2 | 4260629148309 | 94054239900 | 941600749
5089-040200 | DOTLUX LED-Stehleuchte LINEARO 50W 4000K nicht dimmbar |  | 339 | 433.9 | 4260629148606 | 94052190900 | 941700509
5090-0FW120 | DOTLUX LED-Downlight UNISIZEplus-sensor 18W COLORselect |  | 62.9 | 80.5 | 4260629148613 | 94051140900 | 941470609
5092-S | DOTLUX 3 Phasen-Schienenabhängungsset PRO, 1,5 m. Draht, schwarz |  | 13.99 | 17.9 | 4260629148644 | 94059900900 | 941919439
5092-W | DOTLUX 3 Phasen-Schienenabhängungsset PRO, 1,5 m. Draht, weiss |  | 13.99 | 17.9 | 4260629148637 | 94059900900 | 941919429
5094-030120 | DOTLUX LED-Einbaupanel SQUAREeco IP20 16W 3000K 175x175mm |  | 22.99 | 29.45 | 4260629148699 | 94051140900 | 941470679
5094-040120 | DOTLUX LED-Einbaupanel SQUAREeco IP20 16W 4000K 175x175mm |  | 22.99 | 29.45 | 4260629148729 | 94051140900 | 941470689
5095-030120 | DOTLUX LED-Einbaupanel SQUAREeco IP20 22W 3000K 224x224mm |  | 29.99 | 38.4 | 4260629148705 | 94051140900 | 941470699
5095-040120 | DOTLUX LED-Einbaupanel SQUAREeco IP20 22W 4000K 224x224mm |  | 29.99 | 38.4 | 4260629148736 | 94051140900 | 941470709
5096-030120 | DOTLUX LED-Downlight CIRCLEflat 4W 3000K inkl. Treiber |  | 12.99 | 16.65 | 4260629148712 | 94051140900 | 941470639
5096-040120 | DOTLUX LED-Downlight CIRCLEflat 4W 4000K inkl. Treiber |  | 12.99 | 16.65 | 4260629148774 | 94051140900 | 941470649
5097-0GR000 | DOTLUX LED-Pointer SAFETYMARKER 3W grün inkl. Linien- und Kreuzgobo |  | 129 | 165.1 | 4260629148798 | 94051190900 | 941744179
5103-1 | LED-Netzteil CV 24V DC 0-15W 0-0,62A nicht dimmbar IP20 |  | 18.99 | 24.3 | 4255678603756 | 85044083900 | 941934219
5124-1 | CASAMBI Gateway für bis zu 2 Netzwerke |  | 879 | 1125.1 | 4255678602629 | 85176200000 | 526000000
5134-0FW100 | DOTLUX LED-Einbaupanel SQUAREip54 225x225mm IP54 18W COLORselect |  | 84.9 | 108.65 | 4260629149252 | 94051140900 | 941470719
5140-030120 | DOTLUX LED-Strahler FLOORslim 10W 3000K weiß |  | 35.9 | 45.95 | 4260629149504 | 94052190900 | 941511389
5140-040120 | DOTLUX LED-Strahler FLOORslim 10W 4000K weiß |  | 35.9 | 45.95 | 4260629149511 | 94052190900 | 941511399
5141-030120 | DOTLUX LED-Strahler FLOORslim 20W 3000K weiß |  | 51.9 | 66.45 | 4260629149542 | 94052190900 | 941505229
5141-040120 | DOTLUX LED-Strahler FLOORslim 20W 4000K weiß |  | 51.9 | 66.45 | 4260629149559 | 94052190900 | 941511409
5142-030120 | DOTLUX LED-Strahler FLOORslim 30W 3000K weiß |  | 61.9 | 79.25 | 4260629149580 | 94052190900 | 941511439
5142-040120 | DOTLUX LED-Strahler FLOORslim 30W 4000K weiß |  | 61.9 | 79.25 | 4260629149597 | 94052190900 | 941511449
5143-030120 | DOTLUX LED-Strahler FLOORslim 50W 3000K weiß |  | 82.9 | 106.1 | 4260629149627 | 94052190900 | 941511479
5143-040120 | DOTLUX LED-Strahler FLOORslim 50W 4000K weiß |  | 82.9 | 106.1 | 4260629149634 | 94052190900 | 941511489
5144-030120 | DOTLUX LED-Strahler FLOORslim 10W 3000K schwarz |  | 35.9 | 45.95 | 4260629149528 | 94052190900 | 941505209
5144-040120 | DOTLUX LED-Strahler FLOORslim 10W 4000K schwarz |  | 35.9 | 45.95 | 4260629149535 | 94052190900 | 941505219
5145-030120 | DOTLUX LED-Strahler FLOORslim 20W 3000K schwarz |  | 51.9 | 66.45 | 4260629149566 | 94052190900 | 941511419
5145-040120 | DOTLUX LED-Strahler FLOORslim 20W 4000K schwarz |  | 51.9 | 66.45 | 4260629149573 | 94052190900 | 941511429
5146-030120 | DOTLUX LED-Strahler FLOORslim 30W 3000K schwarz |  | 61.9 | 79.25 | 4260629149603 | 94052190900 | 941511459
5146-040120 | DOTLUX LED-Strahler FLOORslim 30W 4000K schwarz |  | 61.9 | 79.25 | 4260629149610 | 94052190900 | 941511469
5147-030120 | DOTLUX LED-Strahler FLOORslim 50W 3000K schwarz |  | 82.9 | 106.1 | 4260629149641 | 94052190900 | 941511499
5147-040120 | DOTLUX LED-Strahler FLOORslim 50W 4000K schwarz |  | 82.9 | 106.1 | 4260629149658 | 94052190900 | 941505249
5148-030120 | DOTLUX LED-Strahler FLOORslim-sensor 30W 3000K weiß mit Bewegungsmelder PIR |  | 87.9 | 112.5 | 4260629149665 | 94052190900 | 941505239
5148-040120 | DOTLUX LED-Strahler FLOORslim-sensor 30W 4000K weiß mit Bewegungsmelder PIR |  | 87.9 | 112.5 | 4260629149672 | 94052190900 | 941511509
5149-030120 | DOTLUX LED-Strahler FLOORslim-sensor 50W 3000K weiß mit Bewegungsmelder PIR |  | 115 | 147.2 | 4260629149702 | 94052190900 | 941511539
5149-040120 | DOTLUX LED-Strahler FLOORslim-sensor 50W 4000K weiß mit Bewegungsmelder PIR |  | 115 | 147.2 | 4260629149719 | 94052190900 | 941511549
5150-030120 | DOTLUX LED-Strahler FLOORslim-sensor 30W 3000K schwarz mit Bewegungsmelder PIR |  | 87.9 | 112.5 | 4260629149689 | 94052190900 | 941511519
5150-040120 | DOTLUX LED-Strahler FLOORslim-sensor 30W 4000K schwarz mit Bewegungsmelder PIR |  | 87.9 | 112.5 | 4260629149696 | 94052190900 | 941511529
5151-030120 | DOTLUX LED-Strahler FLOORslim-sensor 50W 3000K schwarz mit Bewegungsmelder PIR |  | 115 | 147.2 | 4260629149726 | 94052190900 | 941511559
5151-040120 | DOTLUX LED-Strahler FLOORslim-sensor 50W 4000K schwarz mit Bewegungsmelder PIR |  | 115 | 147.2 | 4260629149733 | 94052190900 | 941505259
5152-150120 | DOTLUX LED-Hallenstrahler LIGHTSHOWERdob max. 150W 5000K POWERSELECT |  | 179 | 229.1 | 4255678600267 | 94051190900 | 941301969
5155-030155 | DOTLUX LED-Strassenleuchte PLAZA 100W 3000K 1-10V dimmbar |  | 619 | 792.3 | 4260629149825 | 94054239900 | 941742459
5156-1 | Mastreduzier-Adapter für DOTLUX LED-Strassenleuchte PLAZA 100W (5155-030155) von 76mm auf 60mm |  | 19.99 | 25.6 | 4260712972767 | 94059900900 | 941007639
5157-030155 | DOTLUX LED-Strassenleuchte DOLPHINmicro 70W 3000K 1-10V dimmbar ohne Mastadapter |  | 419 | 536.3 | 4260629149849 | 94054239900 | 941742469
5157-040155 | DOTLUX LED-Strassenleuchte DOLPHINmicro 70W 4000K 1-10V dimmbar ohne Mastadapter |  | 419 | 536.3 | 4260629149856 | 94054239900 | 941742479
5158-030155 | DOTLUX LED-Strassenleuchte DOLPHINmini 150W 3000K 1-10V dimmbar ohne Mastadapter |  | 599 | 766.7 | 4260629149863 | 94054239900 | 941742489
5158-040155 | DOTLUX LED-Strassenleuchte DOLPHINmini 150W 4000K 1-10V dimmbar ohne Mastadapter |  | 599 | 766.7 | 4260629149870 | 94054239900 | 941742499
5159-030150 | DOTLUX LED-Strassenleuchte DOLPHINmaxi 240W 3000K 1-10V dimmbar ohne Mastadapter |  | 879 | 1125.1 | 4260629149887 | 94054239900 | 941742509
5159-040150 | DOTLUX LED-Strassenleuchte DOLPHINmaxi 240W 4000K 1-10V dimmbar ohne Mastadapter |  | 879 | 1125.1 | 4260629149894 | 94054239900 | 941742519
5164-040120 | DOTLUX LED-Strahler FLOOReco 30W 4000K |  | 20.99 | 26.85 | 4260629149771 | 94052190900 | 941511569
5165-040120 | DOTLUX LED-Strahler FLOOReco 50W 4000K |  | 25.99 | 33.25 | 4260629149788 | 94052190900 | 941511579
5166-040120 | DOTLUX LED-Strahler FLOOReco 100W 4000K |  | 71.9 | 92.05 | 4260629149795 | 94052190900 | 941511589
5167-040120 | DOTLUX LED-Strahler FLOOReco 200W 4000K |  | 155 | 198.4 | 4260629149801 | 94052190900 | 941511599
5169-030160 | DOTLUX LED-Modul ACplus 1,5W 160° IP67 3000K 100er Kette |  | 329 | 421.1 | 4260629149986 | 85395100000 | 941600769
5169-060160 | DOTLUX LED-Modul ACplus 1,5W 160° IP67 6000K 100er Kette |  | 329 | 421.1 | 4260629149979 | 85395100000 | 941600759
5169-0B0160 | DOTLUX LED-Modul ACplus 1,5W 160° IP67 blau 100er Kette |  | 329 | 421.1 | 4260712970015 | 85395100000 | 941600799
5169-0G0160 | DOTLUX LED-Modul ACplus 1,5W 160° IP67 grün 100er Kette |  | 329 | 421.1 | 4260712970008 | 85395100000 | 941600789
5169-0R0160 | DOTLUX LED-Modul ACplus 1,5W 160° IP67 rot 100er Kette |  | 329 | 421.1 | 4260629149993 | 85395100000 | 941600779
5186-030120 | DOTLUX LED-Wechselmodul QUICK-FIX24V 500x15mm 10W 3000K | Artikel-Änderung von 12erSet auf Stück | 10.42 | 13.35 | 4260712973856 | 85395100000 | 941801529 | Preis-Änderung von 12erSet auf Stück
5186-140120 | DOTLUX LED-Wechselmodul QUICK-FIX24V 500x15mm 7,5W 4000K | Artikel-Änderung von 12erSet auf Stück | 10.42 | 13.35 | 4255678602933 | 85395100000 | 941100239 | Preis-Änderung von 12erSet auf Stück
5187-030120 | DOTLUX LED-Wechselmodul QUICK-FIX24V 500x20mm 20W 3000K | Artikel-Änderung von 12erSet auf Stück | 17.09 | 21.9 | 4260712973894 | 85395100000 | 941801539 | Preis-Änderung von 12erSet auf Stück
5187-040120 | DOTLUX LED-Wechselmodul QUICK-FIX24V 500x20mm 20W 4000K | Artikel-Änderung von 12erSet auf Stück | 17.09 | 21.9 | 4260712970350 | 85395100000 | 941800519 | Preis-Änderung von 12erSet auf Stück
5198-040110 | DOTLUX LED-Panel FLATtwice 1200x300mm 40W UGR<19 4000K nicht dimmbar |  | 229 | 293.1 | 4260712974662 | 94051190900 | 941371859
5199-040110 | DOTLUX LED-Panel FLATtwice 1200x300mm 40W UGR<19 4000K DALI dimmbar |  | 289 | 369.9 | 4260712974655 | 94051190900 | 941371849
5200-0FW090 | DOTLUX LED-Leuchte DISCugr Ø400mm 40W COLORselect und POWERselect |  | 419 | 536.3 | 4260712970442 | 94051190900 | 941371899
5201-0FW090 | DOTLUX LED-Leuchte DISCugr Ø600mm 60W COLORselect und POWERselect |  | 539 | 689.9 | 4260712970459 | 94051190900 | 941371909
5202-0FW090 | DOTLUX LED-Leuchte DISCugr Ø800mm 75W COLORselect und POWERselect |  | 859 | 1099.5 | 4260712970466 | 94051190900 | 941371919
5210-030036 | DOTLUX LED-Einbauleuchte MULTISCREW 5W 3000K dimmbar |  | 44.9 | 57.45 | 4260712970596 | 94051140900 | 941470769
5218-1 | LED-Netzteil CV 24V 12-30W <0,19A dimmbar DALI IP20 |  | 44.9 | 57.45 | 4260712974235 | 85044083900 | 941006229
5219-1 | LED-Netzteil CV 24V DC 24-60W 1-2,5A dimmbar DALI 2 IP20 linear |  | 46.9 | 60.05 | 4260712975690 | 85044083900 | 941010529
5220-1 | LED-Netzteil CV 24V DC 30-100W 1,25-4,17A dimmbar DALI-2 IP20 linear |  | 68.9 | 88.2 | 4260712975195 | 85044083900 | 941010559
5221-0RGBW5M | DOTLUX LED-Streifen 96W 14mm RGBW IP66 5m-Rolle inkl. 50cm Anschlusskabel beidseitig |  | 195 | 249.6 | 4260712970671 | 94054231900 | 941600809
5227-055075 | DOTLUX LED-Stehleuchte ASSISTsunlike 60W CRI95 5500K dimmbar |  | 839 | 1073.9 | 4260712970800 | 94052190900 | 941742419
5231-0FW100 | DOTLUX LED-Wandleuchte DROP 45W 3000/4000/5000K 1-10V dimmbar |  | 199 | 254.7 | 4260712970893 | 94051190900 | 941200769
5234-140240 | DOTLUX LED-Stehleuchte ASSISTsensor 60W 8750lm 4000K silber 5500lm up / 3250lm down |  | 789 | 1009.9 | 4260712973207 | 94052190900 | 941010419
5245-030036 | DOTLUX LED-Leuchte MULTISCREWsun 5W 2200-3000K Sunset-dimming |  | 54.9 | 70.25 | 4260712971043 | 94051140900 | 941470779
5248-040080 | DOTLUX LED-Stehleuchte STYLEbutler 80W 4000K tageslichtabhängige Dimmung silber |  | 859 | 1099.5 | 4260712971050 | 94052190900 | 941742429
5249-040080 | DOTLUX LED-Tischleuchte STYLEdesk 80W 4000K tageslichtabhängige Dimmung silber |  | 759 | 971.5 | 4260712971067 | 94052190900 | 941742439
5259-030360 | DOTLUX LED-Pollerleuchte WAY 100cm 7,5/15W 3000K |  | 349 | 446.7 | 4260712974679 | 94054239900 | 941742529
5259-040360 | DOTLUX LED-Pollerleuchte WAY 100cm 7,5/15W 4000K |  | 349 | 446.7 | 4260712974686 | 94054239900 | 941742539
5260-050060 | DOTLUX LED Hallenstrahler COOLER 100W 5000K 60° Abstrahlwinkel |  | 649 | 830.7 | 4260712971326 | 94051190900 | 941371939
5260-050120 | DOTLUX LED Hallenstrahler COOLER 100W 5000K 120°Abstrahlwinkel |  | 619 | 792.3 | 4260712971296 | 94051190900 | 941371929
5264-050060 | DOTLUX LED Hallenstrahler COOLERgas 100W 5000K 60° Abstrahlwinkel |  | 699 | 894.7 | 4260712971418 | 94051190900 | 941371949
5264-050120 | DOTLUX LED Hallenstrahler COOLERgas 100W 5000K 120° Abstrahlwinkel |  | 669 | 856.3 | 4260712971425 | 94051190900 | 941371959
5264-24 | LED-Netzteil CV 24V DC 240W 10A IP65 |  | 92.9 | 118.9 | 4260712971357 | 85044083900 | 941007579
5271-1 | DOTLUX LED-Verstärker max. 360W für einfarbige LED-Streifen 1 Kanal 1x15 A (12-24V) |  | 54.9 | 70.25 | 4260712971593 | 85371091990 | 941934409
5271-2 | DOTLUX LED-Verstärker max. 576W für zweifarbige LED-Streifen 2 Kanäle 2x8 A (12-36V) |  | 54.9 | 70.25 | 4260712971609 | 85371091990 | 941934419
5271-4 | DOTLUX LED-Verstärker max. 720W für mehrfarbige LED-Streifen 4 Kanäle 4x5 A (12-36V) |  | 54.9 | 70.25 | 4260712971616 | 85371091990 | 941934429
5276-1 | DOTLUX 4ZonenTouchpanel für einfarbige Empfänger DMX/Fusion-Technologie |  | 79.9 | 102.25 | 4260712971661 | 85437090990 | 941919239
5276-2 | DOTLUX 4Zonen Touchpanel für zweifarbige Empfänger DMX/Fusion-Technologie |  | 79.9 | 102.25 | 4260712971678 | 85437090990 | 941919249
5276-4 | DOTLUX 4Zonen Touchpanel für mehrfarbige Empfänger DMX/Fusion-Technology |  | 79.9 | 102.25 | 4260712971685 | 85437090990 | 941919259
5296-098060 | DOTLUX Wandleuchte BRICK 10W COLORselect schwarz |  | 135 | 172.8 | 4260712971876 | 94051190900 | 941200789
5297-098060 | DOTLUX Wandleuchte BRICK 15W COLORselect schwarz |  | 145 | 185.6 | 4260712971890 | 94051190900 | 941200799
5298-030030 | DOTLUX Wandleuchte FLASK 6W 3000K schwarz |  | 72.9 | 93.3 | 4260712971883 | 94051190900 | 941200829
5299-030030 | DOTLUX Wandleuchte FLASK 10W 3000K schwarz |  | 82.9 | 106.1 | 4260712971906 | 94051190900 | 941200809
5300-030030 | DOTLUX Wandleuchte FLASK 6W 3000K weiß |  | 72.9 | 93.3 | 4260712971913 | 94051190900 | 941200839
5301-030030 | DOTLUX Wandleuchte FLASK 10W 3000K weiß |  | 82.9 | 106.1 | 4260712971920 | 94051190900 | 941200819
5302-030060 | DOTLUX Wandleuchte GUIDEround 5W 3000K |  | 69.9 | 89.45 | 4260712971937 | 94051190900 | 941200889
5303-030070 | DOTLUX Wandleuchte GUIDEround 8W 3000K |  | 79.9 | 102.25 | 4260712971944 | 94051190900 | 941200899
5304-030060 | DOTLUX Wandleuchte GUIDEsquare 5W 3000K |  | 69.9 | 89.45 | 4260712971951 | 94051190900 | 941200909
5305-030070 | DOTLUX Wandleuchte GUIDElong 10W 3000K |  | 99.9 | 127.85 | 4260712971968 | 94051190900 | 941200879
5306-030100 | DOTLUX Wandleuchte FLEXO 8W 3000K |  | 89.9 | 115.05 | 4260712971975 | 94051190900 | 941200849
5307-030100 | DOTLUX Wandleuchte FLEXOtwin 16W 3000K |  | 119 | 152.3 | 4260712971982 | 94051190900 | 941200859
5308-030100 | DOTLUX Wandleuchte FLEXOtwin-sensor 16W 3000K |  | 139 | 177.9 | 4260712971999 | 94051190900 | 941200869
5321-099140 | DOTLUX Spiegelleuchte TRENDOsocket 10W 3000/4000/5700K COLORselect |  | 149 | 190.7 | 4260712972125 | 94051140900 | keine Freigabe
5325-040075 | DOTLUX LED-Stehleuchte ASSIST 70W 4000K dimmbar |  | 579 | 741.1 | 4260712972323 | 94052190900 | 941742449
5328-050120 | DOTLUX LED-Hallenstrahler LIGHTSHOWERevo 80W Klarglas 5000K dimmbar DALI Made in Germany |  | 289 | 369.9 | 4260712972521 | 94051190900 | 941004089
5330-299120 | DOTLUX LED-Leuchte LUNAsensor IP44 Ø490mm 33W COLORselect |  | 205 | 262.4 | 4260712975942 | 94051190900 | 941004859
5353-050360 | DOTLUX Baustellenstrahler WORKERrocket 70W 5000K CRI>92 IP54 IK07 |  | 199 | 254.7 | 4260712973160 | 94052190900 | 941010469
5362-040120 | DOTLUX LED-Panel RIMLESS 595x595 max.42W 1050mA 4000K |  | 82.9 | 106.1 | 4260712973436 | 94051190900 | 941009909
5363-040120 | DOTLUX LED-Panel RIMLESS 620x620x max.42W 1050mA 4000K |  | 87.9 | 112.5 | 4260712973443 | 94051190900 | 941009919
5369-240105 | DOTLUX LED-Hallenstrahler LIGHTSHOWERsmart-plus Max.120W 4000K Power Select |  | 259 | 331.5 | 4255678603657 | 94051190900 | 941008279
5369-250105 | DOTLUX LED-Hallenstrahler LIGHTSHOWERsmart-plus Max.120W 5000K Power Select |  | 259 | 331.5 | 4255678603664 | 94051190900 | 941008169
5370-240105 | DOTLUX LED-Hallenstrahler LIGHTSHOWERsmart-plus Max.200W 4000K Power Select |  | 299 | 382.7 | 4255678603671 | 94051190900 | 941008139
5370-250105 | DOTLUX LED-Hallenstrahler LIGHTSHOWERsmart-plus Max.200W 5000K Power Select |  | 299 | 382.7 | 4255678603688 | 94051190900 | 941007859
5379-040120 | DOTLUX LED-Panel FLATevo 595x595mm UGR<19 4000K max. 36W Single |  | 54.9 | 70.25 | 4260712973818 | 94051190900 | 941005199
5380-040120 | DOTLUX LED Kellerleuchte OVAL 4,5W 4000K IP44 |  | 13.99 | 17.9 | 4260712973825 | 94051140900 | 941009849
5390-M | LED-Netzteil CC für QUICK-FIXadapt max. 26W 450-600mA 30-42V dimmbar 1-10V |  | 46.9 | 60.05 | 4260712974143 | 85044083900 | 941010549
5392-099360 | DOTLUX LED-Leuchte MOONBASE 18W COLORselect |  | 129 | 165.1 | 4260712974273 | 94051140900 | 941005179
5398-25 | DOTLUX LED-Glasröhre NANOTUBE 58,8cm 9W 4000K gefrostet |  | 9.96 | 12.75 | 4260712974983 | 85395200000 | keine Freigabe
5399-25 | DOTLUX LED-Glasröhre NANOTUBE 97cm 12W 4000K gefrostet |  | 12.36 | 15.8 | 4260712974990 | 85395200000 | keine Freigabe
5400-25 | DOTLUX LED-Glasröhre NANOTUBE 104,7cm 14W 4000K gefrostet |  | 12.76 | 16.35 | 4260712975003 | 85395200000 | keine Freigabe
5401-25 | DOTLUX LED-Glasröhre NANOTUBE 120cm 18W 4000K gefrostet |  | 13.16 | 16.85 | 4260712975010 | 85395200000 | keine Freigabe
5402-25 | DOTLUX LED-Glasröhre NANOTUBE 150cm 24W 4000K gefrostet |  | 14.36 | 18.4 | 4260712975027 | 85395200000 | keine Freigabe
5414-030080 | DOTLUX LED-Treppenleuchte EASYSTAIR 1,5 W 3000K weiß |  | 41.9 | 53.65 | 4260712975324 | 94051190900 | 941004749
5415-030080 | DOTLUX LED-Treppenleuchte EASYSTAIR 1,5 W 3000K schwarz |  | 41.9 | 53.65 | 4260712975485 | 94051190900 | 941004709
5417-099120 | DOTLUX LED-Balkenleuchte LIGHTBAR 1175mm max.40W POWERselect COLORselect |  | 72.9 | 93.3 | 4260712975393 | 94051190900 | 941004689
5418-199120 | DOTLUX LED-Balkenleuchte LIGHTBARsensor 1175mm max.40W POWERselect COLORselect |  | 115 | 147.2 | 4255678601622 | 94051190900 | 941004489
5419-099120 | DOTLUX LED-Balkenleuchte LIGHTBARexit 1175mm max.42W POWERselect COLORselect |  | 185 | 236.8 | 4260712975478 | 94051190900 | 941004769
5420-099120 | DOTLUX LED-Balkenleuchte LIGHTBAR 1470mm max.57W POWERselect COLORselect |  | 82.9 | 106.1 | 4260712975492 | 94051190900 | 941004799
5421-099120 | DOTLUX LED-Balkenleuchte LIGHTBARsensor 1470mm max.57W POWERselect COLORselect |  | 125 | 160 | 4260712975508 | 94051190900 | 941004829
5422-099120 | DOTLUX LED-Balkenleuchte LIGHTBARexit 1470mm max.59W POWERselect COLORselect |  | 195 | 249.6 | 4260712975515 | 94051190900 | 941004629
5423-030080 | DOTLUX LED-Treppenleuchte EASYSTAIR 1,5 W 3000K silber |  | 41.9 | 53.65 | 4260712975522 | 94051190900 | 941004879
5424-030036 | DOTLUX LED-Einbauleuchte MULTISCREWplus 6W 3000K IP65 dimmbar |  | 49.9 | 63.85 | 4260712975560 | 94051190900 | 941005949
5424-040036 | DOTLUX LED-Einbauleuchte MULTISCREWplus 6W 4000K IP65 dimmbar |  | 49.9 | 63.85 | 4260712976550 | 94051190900 | 941005709
5426-030038 | DOTLUX LED-Leuchte CIRCLEminidim 6W 3000K dimmbar weiß |  | 46.9 | 60.05 | 4260712975812 | 94051190900 | 941005999
5427-030038 | DOTLUX LED-Leuchte CIRCLEminidim 6W 3000K dimmbar schwarz |  | 46.9 | 60.05 | 4260712975829 | 94051190900 | 941005979
5428-030038 | DOTLUX LED-Leuchte CIRCLEminidim 6W 3000K dimmbar edelstahl gebürstet |  | 50.9 | 65.15 | 4260712975836 | 94051190900 | 941005939
5433-140150 | DOTLUX LED-Feuchtraumleuchte MISTRALsmart 22W/30W 4000K POWERselect IP65 1200mm durchverdrahtet |  | 84.9 | 108.65 | 4260712978356 | 94051140900 | 941004669
5434-140150 | DOTLUX LED-Feuchtraumleuchte MISTRALsmart 28W/40W 4000K POWERselect IP65 1500mm durchverdrahtet |  | 99.9 | 127.85 | 4260712978370 | 94051140900 | 941004779
5435-1 | DOTLUX Bewegungssensor PIR für MISTRALsmart |  | 35.9 | 45.95 | 4260712978394 | 85365080900 | 941007219
5440-099120 | DOTLUX LED-Leuchte GALAXO Ø300 20W COLORselect und Backlight |  | 99.9 | 127.85 | 4260712975966 | 94051140900 | 941005069
5441-099120 | DOTLUX LED-Leuchte GALAXO Ø400 30W COLORselect und Backlight |  | 159 | 203.5 | 4260712975973 | 94051140900 | 941005129
5442-099120 | DOTLUX LED-Leuchte GALAXO Ø600 38W COLORselect und Backlight |  | 269 | 344.3 | 4260712975980 | 94051140900 | 941005009
5447-030080 | DOTLUX LED-Fluter HLFsport 1200W 3000K 1-10V dimmbar 80*12° Abstrahlwinkel |  | 3390 | 4339.2 | 4260712978363 | 94054239900 | 941005849
5447-030106 | DOTLUX LED-Fluter HLFsport 1200W 3000K 1-10V dimmbar 106*15° Abstrahlwinkel |  | 3390 | 4339.2 | 4260712978332 | 94054239900 | 941005269
5447-030115 | DOTLUX LED-Fluter HLFsport 1200W 3000K 1-10V dimmbar 115*35° Abstrahlwinkel |  | 3390 | 4339.2 | 4260712978325 | 94054239900 | 941005659
5447-030131 | DOTLUX LED-Fluter HLFsport 1200W 3000K 1-10V dimmbar 131*24° Abstrahlwinkel |  | 3390 | 4339.2 | 4260712978349 | 94054239900 | 941005719
5447-040080 | DOTLUX LED-Fluter HLFsport 1200W 4000K 1-10V dimmbar 80*12° Abstrahlwinkel |  | 3390 | 4339.2 | 4260712976192 | 94054239900 | 941005799
5447-040106 | DOTLUX LED-Fluter HLFsport 1200W 4000K 1-10V dimmbar 106*15° Abstrahlwinkel |  | 3390 | 4339.2 | 4260712976048 | 94054239900 | 941005839
5447-040115 | DOTLUX LED-Fluter HLFsport 1200W 4000K 1-10V dimmbar 115*35° Abstrahlwinkel |  | 3390 | 4339.2 | 4260712976031 | 94054239900 | 941005879
5447-040131 | DOTLUX LED-Fluter HLFsport 1200W 4000K 1-10V dimmbar 131*24° Abstrahlwinkel |  | 3390 | 4339.2 | 4260712976055 | 94054239900 | 941005919
5448-030080 | DOTLUX LED-Fluter HLFsport 1600W 3000K dimmbar 80*12° Abstrahlwinkel |  | 4590 | 5875.2 | 4260712978431 | 94054239900 | 941005419
5448-030106 | DOTLUX LED-Fluter HLFsport 1600W 3000K dimmbar 106*15° Abstrahlwinkel |  | 4590 | 5875.2 | 4260712978400 | 94054239900 | 941005899
5448-030115 | DOTLUX LED-Fluter HLFsport 1600W 3000K dimmbar 115*35° Abstrahlwinkel |  | 4590 | 5875.2 | 4260712978387 | 94054239900 | 941005359
5448-030131 | DOTLUX LED-Fluter HLFsport 1600W 3000K dimmbar 131*24° Abstrahlwinkel |  | 4590 | 5875.2 | 4260712978417 | 94054239900 | 941005779
5448-040080 | DOTLUX LED-Fluter HLFsport 1600W 4000K dimmbar 80*12° Abstrahlwinkel |  | 4590 | 5875.2 | 4260712976208 | 94054239900 | 941005889
5448-040106 | DOTLUX LED-Fluter HLFsport 1600W 4000K dimmbar 106*15° Abstrahlwinkel |  | 4590 | 5875.2 | 4260712976079 | 94054239900 | 941005929
5448-040115 | DOTLUX LED-Fluter HLFsport 1600W 4000K dimmbar 115*35° Abstrahlwinkel |  | 4590 | 5875.2 | 4260712976062 | 94054239900 | 941005959
5448-040131 | DOTLUX LED-Fluter HLFsport 1600W 4000K dimmbar 131*24° Abstrahlwinkel |  | 4590 | 5875.2 | 4260712976086 | 94054239900 | 941005969
5449-030080 | DOTLUX LED-Fluter HLFsport 1800W 3000K dimmbar 80*12° Abstrahlwinkel |  | 5090 | 6515.2 | 4260712978530 | 94054239900 | 941005609
5449-030106 | DOTLUX LED-Fluter HLFsport 1800W 3000K dimmbar 106*15° Abstrahlwinkel |  | 5090 | 6515.2 | 4260712978516 | 94054239900 | 941005329
5449-030115 | DOTLUX LED-Fluter HLFsport 1800W 3000K dimmbar 115*35° Abstrahlwinkel |  | 5090 | 6515.2 | 4260712978462 | 94054239900 | 941005369
5449-030131 | DOTLUX LED-Fluter HLFsport 1800W 3000K dimmbar 131*24° Abstrahlwinkel |  | 5090 | 6515.2 | 4260712978523 | 94054239900 | 941005489
5449-040080 | DOTLUX LED-Fluter HLFsport 1800W 4000K dimmbar 80*12° Abstrahlwinkel |  | 5090 | 6515.2 | 4260712976215 | 94054239900 | 941005989
5449-040106 | DOTLUX LED-Fluter HLFsport 1800W 4000K dimmbar 106*15° Abstrahlwinkel |  | 5090 | 6515.2 | 4260712976109 | 94054239900 | 941006009
5449-040115 | DOTLUX LED-Fluter HLFsport 1800W 4000K dimmbar 115*35° Abstrahlwinkel |  | 5090 | 6515.2 | 4260712976093 | 94054239900 | 941005869
5449-040131 | DOTLUX LED-Fluter HLFsport 1800W 4000K dimmbar 131*24° Abstrahlwinkel |  | 5090 | 6515.2 | 4260712976116 | 94054239900 | 941005809
5456-030120 | DOTLUX LED-Feuchtraumleuchte MISTRALbasic IP66 1200mm max38W 3000K gefrostet |  | 66.9 | 85.65 | 4260712978097 | 94051140900 | 941004759
5456-040120 | DOTLUX LED-Feuchtraumleuchte MISTRALbasic IP66 1200mm max43W 4000K gefrostet |  | 66.9 | 85.65 | 4260712976505 | 94051140900 | 941004939
5458-030120 | DOTLUX LED-Feuchtraumleuchte MISTRALbasic IP66 1500mm max45W 3000K gefrostet |  | 71.9 | 92.05 | 4260712978103 | 94051140900 | 941004719
5458-040120 | DOTLUX LED-Feuchtraumleuchte MISTRALbasic IP66 1500mm max54W 4000K gefrostet |  | 71.9 | 92.05 | 4260712976512 | 94051140900 | 941004979
5508-060360 | DOTLUX LED-Rettungsleuchte EXITflip mit CINEMA MODE max.2,5W 6000K inkl. 6 Piktogrammen 3h Betrieb, Li-ion Akku mit Selbsttest |  | 125 | 160 | 4260712977656 | 94051140900 | 941007689
5509-060360 | DOTLUX LED-Rettungsleuchte EXITflip max.3W 6000K inkl. 6 Piktogrammen 8h Betrieb, Li-ion Akku mit Selbsttest |  | 155 | 198.4 | 4260712977663 | 94051140900 | 941007679
5529-030080 | DOTLUX LED-Fluter HLFsport 800W 3000K 1-10V dimmbar 80*12° Abstrahlwinkel |  | 2590 | 3315.2 | 4260712978578 | 94054239900 | 941005449
5529-030106 | DOTLUX LED-Fluter HLFsport 800W 3000K 1-10V dimmbar 106*15° Abstrahlwinkel |  | 2590 | 3315.2 | 4260712978554 | 94054239900 | 941005599
5529-030115 | DOTLUX LED-Fluter HLFsport 800W 3000K 1-10V dimmbar 115*35° Abstrahlwinkel |  | 2590 | 3315.2 | 4260712978547 | 94054239900 | 941005429
5529-030131 | DOTLUX LED-Fluter HLFsport 800W 3000K 1-10V dimmbar 131*24° Abstrahlwinkel |  | 2590 | 3315.2 | 4260712978561 | 94054239900 | 941005559
5529-040080 | DOTLUX LED-Fluter HLFsport 800W 4000K 1-10V dimmbar 80*12° Abstrahlwinkel |  | 2590 | 3315.2 | 4260712978080 | 94054239900 | 941005619
5529-040106 | DOTLUX LED-Fluter HLFsport 800W 4000K 1-10V dimmbar 106*15° Abstrahlwinkel |  | 2590 | 3315.2 | 4260712978059 | 94054239900 | 941005689
5529-040115 | DOTLUX LED-Fluter HLFsport 800W 4000K 1-10V dimmbar 115*35° Abstrahlwinkel |  | 2590 | 3315.2 | 4260712978011 | 94054239900 | 941005339
5529-040131 | DOTLUX LED-Fluter HLFsport 800W 4000K 1-10V dimmbar 131*24° Abstrahlwinkel |  | 2590 | 3315.2 | 4260712978066 | 94054239900 | 941005399
5553-1 | DOTLUX Zierring für UNISIZEplus 4446- nickel gebürstet |  | 13.99 | 17.9 | 4260712978615 | 94059900900 | 941007819
5553-2 | DOTLUX Zierring für UNISIZEplus 4447- nickel gebürstet |  | 15.99 | 20.45 | 4260712978707 | 94059900900 | 941007799
5553-3 | DOTLUX Zierring für UNISIZEplus 4448- nickel gebürstet |  | 18.99 | 24.3 | 4260712978721 | 94059900900 | 941007789
5772-099100 | DOTLUX LED-Tracklight FLEXAtrack max.32W POWERselect & COLORselect 100° weiss |  | 149 | 190.7 | 4255678600540 | 94051190900 | 941008089
5773-099100 | DOTLUX LED-Tracklight FLEXAtrack max.32W POWERselect & COLORselect 100° schwarz |  | 149 | 190.7 | 4255678600557 | 94051190900 | 941007989
5775-099060 | DOTLUX LED-Tracklight ZOOMtrack max.33W POWERselect & COLORselect weiss |  | 119 | 152.3 | 4255678600649 | 94051190900 | 941007999
5776-099060 | DOTLUX LED-Tracklight ZOOMtrack max.33W POWERselect & COLORselect schwarz |  | 119 | 152.3 | 4255678600595 | 94051190900 | 941007409
5792-099090 | DOTLUX LED-Aufbauleuchte PANELbig-ugr 295x295mm 21W COLORselect mit 4poligem Stecker für HCL inkl. Netzteil |  | 129 | 165.1 | 4255678600687 | 94051190900 | 941100099
5793-099090 | DOTLUX LED-Aufbauleuchte PANELbig-ugr 395x395mm 24W COLORselect mit 4poligem Stecker für HCL inkl. Netzteil |  | 169 | 216.3 | 4255678600694 | 94051190900 | 941100049
5794-099090 | DOTLUX LED-Aufbauleuchte PANELbig-ugr 595x595mm 30W COLORselect mit 4poligem Stecker für HCL inkl. Netzteil |  | 199 | 254.7 | 4255678600700 | 94051190900 | 941100029
5795-099090 | DOTLUX LED-Aufbauleuchte PANELbig-ugr 295x1195mm 34W COLORselect mit 4poligem Stecker für HCL inkl. Netzteil |  | 249 | 318.7 | 4255678600717 | 94051190900 | 941100079
5796-099090 | DOTLUX LED-Aufbauleuchte PANELbig-ugr 295x1495mm 38W COLORselect mit 4poligem Stecker für HCL inkl. Netzteil |  | 299 | 382.7 | 4255678600748 | 94051190900 | 941100089
5812-24 | DOTLUX Linse für LED-Tracklight SLIMtrack-eco 21W 24° |  | 7.99 | 10.25 | 4255678600816 | 94059200900 | 941905289
5813-55 | DOTLUX Linse für LED-Tracklight SLIMtrack-eco 21W 55° |  | 7.99 | 10.25 | 4255678600823 | 94059200900 | 941905469
5814-24 | DOTLUX Linse für LED-Tracklight SLIMtrack-eco 29W 24° |  | 9.99 | 12.8 | 4255678600830 | 94059200900 | 941905459
5815-55 | DOTLUX Linse für LED-Tracklight SLIMtrack-eco 29W 55° |  | 9.99 | 12.8 | 4255678600847 | 94059200900 | 941905429
5816-24 | DOTLUX Reflector für LED-Tracklight SLIMtrack 30W 24° |  | 10.99 | 14.05 | 4255678600878 | 94059200900 | 941905399
5817-55 | DOTLUX Reflector für LED-Tracklight SLIMtrack 30W 55° |  | 10.99 | 14.05 | 4255678600885 | 94059200900 | 941905359
5820-040120 | DOTLUX LED-Modul QUICK-FIXdc 500mm max.15W 500mA (27-29V DC) 4000K |  | 14.99 | 19.2 | 4255678602360 | 85395100000 | 941007779
5820-50 | DOTLUX LED-Modul QUICK-FIXdc 500mm max.15W 500mA (27-29V DC) 4000K 50 Stück |  | 669 | 856.3 | 4255678602681 | 85395100000 | 941007769
5823-040120 | DOTLUX LED-Modul QUICK-FIXdc 820mm max.13W 500mA (25-28V DC) 4000K |  | 16.99 | 21.75 | 4255678600908 | 85395100000 | 941004259
5823-150 | DOTLUX LED-Modul QUICK-FIXdc 820mm max.14W 500mA (25-28V DC) 4000K 50 Stück |  | 769 | 984.3 | 4255678603572 | 85395100000 | 941800629
5824-040120 | DOTLUX LED-Modul QUICK-FIXdc 1130mm max.22W 500mA (40-45V DC) 4000K |  | 19.99 | 25.6 | 4255678600915 | 85395100000 | 941004219
5824-50 | DOTLUX LED-Modul QUICK-FIXdc 1130mm max.22W 500mA (40-45V DC) 4000K 50 Stück |  | 899 | 1150.7 | 4255678601813 | 85395100000 | 941004229
5825-040120 | DOTLUX LED-Modul QUICK-FIXdc 1430mm max.39W 1400mA (26-28V DC) 4000K |  | 24.99 | 32 | 4255678600922 | 85395100000 | 941004239
5825-50 | DOTLUX LED-Modul QUICK-FIXdc 1430mm max.39W 1400mA (26-28V DC) 4000K 50 Stück |  | 1090 | 1395.2 | 4255678601820 | 85395100000 | 941004249
5871-030090 | DOTLUX LED-Leuchteneinsatz LINEAtrack 1500mm 39-63W 3000K schwarz 90° |  | 199 | 254.7 | 4255678601196 | 94051190900 | 941301929
5871-040090 | DOTLUX LED-Leuchteneinsatz LINEAtrack 1500mm 39-63W 4000K schwarz 90° |  | 199 | 254.7 | 4255678601202 | 94051190900 | 941301919
5872-030120 | DOTLUX LED-Leuchteneinsatz LINEAtrack 1500mm 42-59W 3000K schwarz 120° |  | 199 | 254.7 | 4255678601219 | 94051190900 | 941301899
5872-040120 | DOTLUX LED-Leuchteneinsatz LINEAtrack 1500mm 42-59W 4000K schwarz 120° |  | 199 | 254.7 | 4255678601226 | 94051190900 | 941301889
5893-099105 | DOTLUX LED-Anbauleuchte SOFTEDGE 23W/29W/35W/40W COLORselect POWERselect IP44 1200mm |  | 139 | 177.9 | 4255678601257 | 94051140900 | 941100129
5895-030080 | DOTLUX LED-Leuchteneinsatz LINEAtrack-ugr<19 1500mm 42-60W 3000K schwarz 80° |  | 299 | 382.7 | 4255678601295 | 94051190900 | 941301869
5895-040080 | DOTLUX LED-Leuchteneinsatz LINEAtrack-ugr<19 1500mm 42-60W 4000K schwarz 80° |  | 299 | 382.7 | 4255678601301 | 94051190900 | 941301839
5899-099105 | DOTLUX LED-Anbauleuchte SOFTEDGE 26W/33W/40W/47W COLORselect POWERselect IP44 1500mm |  | 169 | 216.3 | 4255678601325 | 94051140900 | 941100059
5917-030120 | DOTLUX Wandleuchte MORPHO 6W 3000K schwarz |  | 99.9 | 127.85 | 4255678601448 | 94051190900 | 941100259
5918-030120 | DOTLUX Wandleuchte MORPHO 6W 3000K weiß |  | 99.9 | 127.85 | 4255678601455 | 94051190900 | 941100269
5991-030030 | DOTLUX Wandleuchte Sixfold 6W 3000K schwarz |  | 69.9 | 89.45 | 4255678601707 | 94051190900 | 941301639
5992-030030 | DOTLUX Wandleuchte Sixfold 6W 3000K weiß |  | 69.9 | 89.45 | 4255678601714 | 94051190900 | 941301629
5996-030110 | DOTLUX LED-Innenwandleuchte FLAME 8W 3000K schwarz |  | 69.9 | 89.45 | 4255678601752 | 94051190900 | 941301739
5997-030110 | DOTLUX LED-Innenwandleuchte FLAME 8W 3000K weiß |  | 69.9 | 89.45 | 4255678601769 | 94051190900 | 941301649
6006-040140 | DOTLUX LED-EX-Schutzleuchte MISTRALex EX Geschützt IP66 1272mm 23W 4000K IK10 Zone 2 & 22 DALI |  | 249 | 318.7 | 4255678601844 | 94051190900 | 941007949
6007-040140 | DOTLUX LED-EX-Schutzleuchte MISTRALex EX Geschützt IP66 1272mm 44W 4000K IK10 Zone 2 & 22 DALI |  | 329 | 421.1 | 4255678601851 | 94051190900 | 941008189
6008-040140 | DOTLUX LED-EX-Schutzleuchte MISTRALex EX Geschützt IP66 1272mm 60W 4000K IK10 Zone 2 & 22 |  | 319 | 408.3 | 4255678601912 | 94051190900 | 941008039
6009-040140 | DOTLUX LED-EX-Schutzleuchte MISTRALex EX Geschützt IP66 1272mm 60W 4000K IK10 Zone 2 & 22 DALI |  | 359 | 459.5 | 4255678601905 | 94051190900 | 941008129
6010-040140 | DOTLUX LED-EX-Schutzleuchte MISTRALex EX Geschützt IP66 1572mm 27W 4000K IK10 Zone 2 & 22 DALI |  | 299 | 382.7 | 4255678601882 | 94051190900 | 941007919
6011-040140 | DOTLUX LED-EX-Schutzleuchte MISTRALex EX Geschützt IP66 1572mm 53W 4000K IK10 Zone 2 & 22 DALI |  | 379 | 485.1 | 4255678601899 | 94051190900 | 941007889
6012-040140 | DOTLUX LED-EX-Schutzleuchte MISTRALex EX Geschützt IP66 1572mm 106W 4000K IK10 Zone 2 & 22 |  | 399 | 510.7 | 4255678601929 | 94051190900 | 941007869
6013-040140 | DOTLUX LED-EX-Schutzleuchte MISTRALex EX Geschützt IP66 1572mm 106W 4000K IK10 Zone 2 & 22 DALI |  | 429 | 549.1 | 4255678602018 | 94051190900 | 941008029
6014-040140 | DOTLUX LED-EX-Schutzleuchte MISTRALex Exit IP66 1572mm 54W 4000K IK10 Zone 2 & 22 |  | 439 | 561.9 | 4255678601950 | 94051190900 | 941007969
6015-040140 | DOTLUX LED-EX-Schutzleuchte MISTRALex Exit IP66 1572mm 54W 4000K IK10 Zone 2 & 22 DALI |  | 479 | 613.1 | 4255678602117 | 94051190900 | 941008209
6016-040140 | DOTLUX LED-EX-Schutzleuchte MISTRALex EX Geschützt IP66 662mm 16W 4000K IK10 Zone 2 & 22 |  | 159 | 203.5 | 4255678602056 | 94051190900 | 941008019
6017-040140 | DOTLUX LED-EX-Schutzleuchte MISTRALex EX Geschützt IP66 662mm16W 4000K IK10 Zone 2 & 22 DALI |  | 199 | 254.7 | 4255678602049 | 94051190900 | 941008179
6024-099105 | DOTLUX LED-Anbauleuchte SOFTEDGE max. 40W COLORselect POWERselect IP44 1200mm DALI |  | 199 | 254.7 | 4255678601868 | 94051140900 | 941100069
6025-099105 | DOTLUX LED-Anbauleuchte SOFTEDGE max. 47W COLORselect POWERselect IP44 1500mm DALI |  | 229 | 293.1 | 4255678601875 | 94051140900 | 941100039
6036-030120 | DOTLUX LED-Regalleuchte RETAILO 600mm 6W 24V 3000K |  | 12.99 | 16.65 | 4255678602063 | 85395100000 | 941301799
6036-040120 | DOTLUX LED-Regalleuchte RETAILO 600mm 6W 24V 4000K |  | 12.99 | 16.65 | 4255678602070 | 85395100000 | 941301789
6037-030120 | DOTLUX LED-Regalleuchte RETAILO 900mm 9W 24V 3000K |  | 16.99 | 21.75 | 4255678602087 | 85395100000 | 941301769
6037-040120 | DOTLUX LED-Regalleuchte RETAILO 900mm 9W 24V 4000K |  | 16.99 | 21.75 | 4255678602094 | 85395100000 | 941301749
6038-030120 | DOTLUX LED-Regalleuchte RETAILO 1130mm 12W 24V 3000K |  | 19.99 | 25.6 | 4255678602100 | 85395100000 | 941301829
6038-040120 | DOTLUX LED-Regalleuchte RETAILO 1130mm 12W 24V 4000K |  | 19.99 | 25.6 | 4255678602124 | 85395100000 | 941301819
6133-050120 | DOTLUX LED-Hallenstrahler LIGHTSHOWER 140W 5000K nicht dimmbar Made in Germany |  | 349 | 446.7 | 4255678602735 | 94051190900 | 941390319
6207-030170 | DOTLUX LED Wechselmodul QUICK-FIXplus 34+4W (2 getrennte Anschlüsse) 3000K |  | 79.9 | 102.25 | 4255678603039 | 85437090990 | 941301999
6207-040170 | DOTLUX LED Wechselmodul QUICK-FIXplus 34+4W (2 getrennte Anschlüsse) 4000K |  | 79.9 | 102.25 | 4255678603244 | 85437090990 | 941301989
6212-030170 | DOTLUX LED Wechselmodul QUICK-FIXtwilight 3W 3000K Tageslichtsensor |  | 36.9 | 47.25 | 4255678602988 | 85437090990 | 941100229
6230-040085 | DOTLUX LED-Hallentiefstrahler LIGHTBEAM 150W 4000K 85° |  | 399 | 510.7 | 4255678603121 | 94054239900 | 941008149
6231-040085 | DOTLUX LED-Hallentiefstrahler LIGHTBEAM 240W 4000K 85° |  | 649 | 830.7 | 4255678603138 | 94054239900 | 941008009
6232-040105 | DOTLUX LED-Hallentiefstrahler LIGHTBEAM 150W 4000K 30*105° |  | 399 | 510.7 | 4255678603145 | 94054239900 | 941511609
6298-057038 | DOTLUX LED-Einbauleuchte SUNLIGHT 620x310mm 47W 5700K |  | 269 | 344.3 | 4255678603558 | 94051190900 | 941007399
6299-099038 | DOTLUX LED-Einbauleuchte SUNLIGHThcl 620x310mm 50W 2700-5700K Tuya |  | 379 | 485.1 | 4255678603541 | 94051190900 | 941007879
6355-12 | LED-Netzteil CV 12V/DC 20W 0-1,67A SELV IP20 |  | 25.99 | 33.25 | 4255678603909 | 85044083900 | ist beantragt
M01-01010620 | DOTLUX Motivplatte SKYLIGHT für Einbaupanels Motiv 1 Raster 1x1 für 620x620 |  | 119 | 152.3 | 4260629140662 | 49111090000 | 941904719
M04-01010620 | DOTLUX Motivplatte SKYLIGHT für Einbaupanels Motiv 4 Raster 1x1 für 620x620 |  | 119 | 152.3 | 4260629140693 | 49111090000 | 941904749
M05-01010620 | DOTLUX Motivplatte SKYLIGHT für Einbaupanels Motiv 5 Raster 1x1 für 620x620 |  | 119 | 152.3 | 4260629140709 | 49111090000 | 941904759
M06-01010620 | DOTLUX Motivplatte SKYLIGHT für Einbaupanels Motiv 6 Raster 1x1 für 620x620 |  | 119 | 152.3 | 4260629140716 | 49111090000 | 941904769
M07-01010620 | DOTLUX Motivplatte SKYLIGHT für Einbaupanels Motiv 7 Raster 1x1 für 620x620 |  | 119 | 152.3 | 4260712972569 | 49111090000 | 941006449
M08-01010620 | DOTLUX Motivplatte SKYLIGHT für Einbaupanels Motiv 8 Raster 1x1 für 620x620 |  | 119 | 152.3 | 4260712972576 | 49111090000 | 941006459